## Report
Stanje nacionalnega registra javno dostopnih polnilnih mest na dan: 24.09.2026 01:29
Upravljalec (CPO) |  |  |  |  | Polnilni Park (PP) | [12 empty] | Polnilno Mesto (PM) | [9 empty] | Finančne spodbude
Tip | Upravljalec | Davčna | CPO ID koda | Spletna stran | PP Naziv | PP Naslov | PP Poštna št. | PP Kraj | PP Kohezijska regija | PP Statistična regija | PP Občina | PP Upravna enota | PP Poštni okoliš | PP Naselje | PP Lat | PP Long | PP TEN-T omrežje | PM EVSE ID koda | PM Tip | PM Število priključkov | PM Tip priključkov | PM Moč polnjenja (kW) | PM Maksimalen tok (A) | PM Napetost (V) | PM Datum vpisa v register EVSE ID kod | PM Zadnji prejem podatkov | EU ali nacionalno financiranje | Vir Financiranja | Instrument Financiranja | Način Financiranja | Upravičenec | Davčna številka upravičenca | Št. pogodbe o financiranju
Pravna oseba | Allego, električne polnilnice, d.o.o. | SI61181846 | SI*ALL | https://allego.eu | Allego - HOFER Celje Ljubljanska | Ljubljanska cesta 112 | 3000 | Celje | Vzhodna Slovenija | Savinjska | Celje | Celje | Celje | Celje | 46.23826200 | 15.24336400 | NE | SIALLEGO0025041 | DC | 1 | Combo2 (iec62196-3) | 150 | 150 | 1000 | 23.09.2026 | 23.09.2026 | NE
Pravna oseba | Allego, električne polnilnice, d.o.o. | SI61181846 | SI*ALL | https://allego.eu | Allego - HOFER Celje Ljubljanska | Ljubljanska cesta 112 | 3000 | Celje | Vzhodna Slovenija | Savinjska | Celje | Celje | Celje | Celje | 46.23826200 | 15.24336400 | NE | SIALLEGO0025042 | DC | 1 | Combo2 (iec62196-3) | 150 | 150 | 1000 | 23.09.2026 | 23.09.2026 | NE
Pravna oseba | Allego, električne polnilnice, d.o.o. | SI61181846 | SI*ALL | https://allego.eu | Allego - HOFER Dravograd | Otiški vrh 168 A | 2373 | Šentjanž pri Dravograd | Vzhodna Slovenija | Koroška | Dravograd | Dravograd | Šentjanž pri Dravogradu | Otiški Vrh | 46.57654800 | 15.02660200 | NE | SIALLEGO0025181 | DC | 1 | Combo2 (iec62196-3) | 150 | 150 | 1000 | 23.09.2026 | 23.09.2026 | NE
Pravna oseba | Allego, električne polnilnice, d.o.o. | SI61181846 | SI*ALL | https://allego.eu | Allego - HOFER Dravograd | Otiški vrh 168 A | 2373 | Šentjanž pri Dravograd | Vzhodna Slovenija | Koroška | Dravograd | Dravograd | Šentjanž pri Dravogradu | Otiški Vrh | 46.57654800 | 15.02660200 | NE | SIALLEGO0025182 | DC | 1 | Combo2 (iec62196-3) | 150 | 150 | 1000 | 23.09.2026 | 23.09.2026 | NE
Pravna oseba | Allego, električne polnilnice, d.o.o. | SI61181846 | SI*ALL | https://allego.eu | Allego - HOFER Idrija | Vojkova ulica 41 | 5280 | Idrija | Zahodna Slovenija | Goriška | Idrija | Idrija | Idrija | Idrija | 46.01837900 | 14.02910600 | NE | SIALLEGO0025081 | DC | 1 | Combo2 (iec62196-3) | 200 | 200 | 1000 | 23.09.2026 | 23.09.2026 | NE
Pravna oseba | Allego, električne polnilnice, d.o.o. | SI61181846 | SI*ALL | https://allego.eu | Allego - HOFER Idrija | Vojkova ulica 41 | 5280 | Idrija | Zahodna Slovenija | Goriška | Idrija | Idrija | Idrija | Idrija | 46.01837900 | 14.02910600 | NE | SIALLEGO0025082 | DC | 1 | Combo2 (iec62196-3) | 200 | 200 | 1000 | 23.09.2026 | 23.09.2026 | NE
Pravna oseba | Allego, električne polnilnice, d.o.o. | SI61181846 | SI*ALL | https://allego.eu | Allego - HOFER Kranj Koroška | Zitna ulica 1 | 4000 | Kranj | Zahodna Slovenija | Gorenjska | Kranj | Kranj | Kranj | Kranj | 46.25098200 | 14.34705000 | DA | SIALLEGO0025071 | DC | 1 | Combo2 (iec62196-3) | 150 | 150 | 1000 | 23.09.2026 | 23.09.2026 | NE
Pravna oseba | Allego, električne polnilnice, d.o.o. | SI61181846 | SI*ALL | https://allego.eu | Allego - HOFER Kranj Koroška | Zitna ulica 1 | 4000 | Kranj | Zahodna Slovenija | Gorenjska | Kranj | Kranj | Kranj | Kranj | 46.25098200 | 14.34705000 | DA | SIALLEGO0025072 | DC | 1 | Combo2 (iec62196-3) | 150 | 150 | 1000 | 23.09.2026 | 23.09.2026 | NE
Pravna oseba | Allego, električne polnilnice, d.o.o. | SI61181846 | SI*ALL | https://allego.eu | Allego - HOFER Kranj Šuceva | Šuceva ulica 23 a | 4000 | Kranj | Zahodna Slovenija | Gorenjska | Kranj | Kranj | Kranj | Kranj | 46.24588200 | 14.37793700 | DA | SIALLEGO0025121 | DC | 1 | Combo2 (iec62196-3) | 150 | 150 | 1000 | 23.09.2026 | 23.09.2026 | NE
Pravna oseba | Allego, električne polnilnice, d.o.o. | SI61181846 | SI*ALL | https://allego.eu | Allego - HOFER Kranj Šuceva | Šuceva ulica 23 a | 4000 | Kranj | Zahodna Slovenija | Gorenjska | Kranj | Kranj | Kranj | Kranj | 46.24588200 | 14.37793700 | DA | SIALLEGO0025122 | DC | 1 | Combo2 (iec62196-3) | 150 | 150 | 1000 | 23.09.2026 | 23.09.2026 | NE
Pravna oseba | Allego, električne polnilnice, d.o.o. | SI61181846 | SI*ALL | https://allego.eu | Allego - HOFER Litija | Ljubljanska cesta 14 | 1270 | Litija | Vzhodna Slovenija | Zasavska | Litija | Litija | Litija | Litija | 46.05698900 | 14.81983500 | NE | SIALLEGO0025031 | DC | 1 | Combo2 (iec62196-3) | 200 | 200 | 1000 | 23.09.2026 | 23.09.2026 | NE
Pravna oseba | Allego, električne polnilnice, d.o.o. | SI61181846 | SI*ALL | https://allego.eu | Allego - HOFER Litija | Ljubljanska cesta 14 | 1270 | Litija | Vzhodna Slovenija | Zasavska | Litija | Litija | Litija | Litija | 46.05698900 | 14.81983500 | NE | SIALLEGO0025032 | DC | 1 | Combo2 (iec62196-3) | 200 | 200 | 1000 | 23.09.2026 | 23.09.2026 | NE
Pravna oseba | Allego, električne polnilnice, d.o.o. | SI61181846 | SI*ALL | https://allego.eu | Allego - HOFER Ljubljana Slovenčeva | Slovenčeva ulica 91 | 1000 | Ljubljana | Zahodna Slovenija | Osrednjeslovenska | Ljubljana | Ljubljana | Ljubljana | Ljubljana | 46.08468100 | 14.50664000 | DA | SIALLEGO0025141 | DC | 1 | Combo2 (iec62196-3) | 200 | 200 | 1000 | 23.09.2026 | 23.09.2026 | NE
Pravna oseba | Allego, električne polnilnice, d.o.o. | SI61181846 | SI*ALL | https://allego.eu | Allego - HOFER Ljubljana Slovenčeva | Slovenčeva ulica 91 | 1000 | Ljubljana | Zahodna Slovenija | Osrednjeslovenska | Ljubljana | Ljubljana | Ljubljana | Ljubljana | 46.08468100 | 14.50664000 | DA | SIALLEGO0025142 | DC | 1 | Combo2 (iec62196-3) | 200 | 200 | 1000 | 23.09.2026 | 23.09.2026 | NE
Pravna oseba | Allego, električne polnilnice, d.o.o. | SI61181846 | SI*ALL | https://allego.eu | Allego - HOFER Medvode | Gorenjska cesta 12 | 1215 | Medvode | Zahodna Slovenija | Osrednjeslovenska | Medvode | Ljubljana | Medvode | Medvode | 46.13592900 | 14.41772300 | NE | SIALLEGO0025091 | DC | 1 | Combo2 (iec62196-3) | 150 | 150 | 1000 | 23.09.2026 | 23.09.2026 | NE
Pravna oseba | Allego, električne polnilnice, d.o.o. | SI61181846 | SI*ALL | https://allego.eu | Allego - HOFER Medvode | Gorenjska cesta 12 | 1215 | Medvode | Zahodna Slovenija | Osrednjeslovenska | Medvode | Ljubljana | Medvode | Medvode | 46.13592900 | 14.41772300 | NE | SIALLEGO0025092 | DC | 1 | Combo2 (iec62196-3) | 150 | 150 | 1000 | 23.09.2026 | 23.09.2026 | NE
Pravna oseba | Allego, električne polnilnice, d.o.o. | SI61181846 | SI*ALL | https://allego.eu | Allego - HOFER Ptuj Ormoška | Ormoška cesta 22 | 2250 | Ptuj | Vzhodna Slovenija | Podravska | Ptuj | Ptuj | Ptuj | Ptuj | 46.41666800 | 15.87854000 | NE | SIALLEGO0025131 | DC | 1 | Combo2 (iec62196-3) | 150 | 150 | 1000 | 23.09.2026 | 23.09.2026 | NE
Pravna oseba | Allego, električne polnilnice, d.o.o. | SI61181846 | SI*ALL | https://allego.eu | Allego - HOFER Ptuj Ormoška | Ormoška cesta 22 | 2250 | Ptuj | Vzhodna Slovenija | Podravska | Ptuj | Ptuj | Ptuj | Ptuj | 46.41666800 | 15.87854000 | NE | SIALLEGO0025132 | DC | 1 | Combo2 (iec62196-3) | 150 | 150 | 1000 | 23.09.2026 | 23.09.2026 | NE
Pravna oseba | Allego, električne polnilnice, d.o.o. | SI61181846 | SI*ALL | https://allego.eu | Allego - HOFER Ruše | Mariborska cesta 36 | 2342 | Ruše | Vzhodna Slovenija | Podravska | Ruše | Ruše | Ruše | Ruše | 46.54107500 | 15.52042600 | NE | SIALLEGO0025021 | DC | 1 | Combo2 (iec62196-3) | 200 | 200 | 1000 | 23.09.2026 | 23.09.2026 | NE
Pravna oseba | Allego, električne polnilnice, d.o.o. | SI61181846 | SI*ALL | https://allego.eu | Allego - HOFER Ruše | Mariborska cesta 36 | 2342 | Ruše | Vzhodna Slovenija | Podravska | Ruše | Ruše | Ruše | Ruše | 46.54107500 | 15.52042600 | NE | SIALLEGO0025022 | DC | 1 | Combo2 (iec62196-3) | 200 | 200 | 1000 | 23.09.2026 | 23.09.2026 | NE
Pravna oseba | Allego, električne polnilnice, d.o.o. | SI61181846 | SI*ALL | https://allego.eu | Allego - HOFER Skofja Loka | Grenc 55 | 4220 | Skofja Loka | Zahodna Slovenija | Gorenjska | Škofja Loka | Škofja Loka | Škofja Loka | Grenc | 46.17477900 | 14.32131900 | NE | SIALLEGO0025001 | DC | 1 | Combo2 (iec62196-3) | 150 | 150 | 1000 | 23.09.2026 | 23.09.2026 | NE
Pravna oseba | Allego, električne polnilnice, d.o.o. | SI61181846 | SI*ALL | https://allego.eu | Allego - HOFER Skofja Loka | Grenc 55 | 4220 | Skofja Loka | Zahodna Slovenija | Gorenjska | Škofja Loka | Škofja Loka | Škofja Loka | Grenc | 46.17477900 | 14.32131900 | NE | SIALLEGO0025002 | DC | 1 | Combo2 (iec62196-3) | 150 | 150 | 1000 | 23.09.2026 | 23.09.2026 | NE
Pravna oseba | Allego, električne polnilnice, d.o.o. | SI61181846 | SI*ALL | https://allego.eu | Allego - HOFER Slovenska Bistrica | Ljubljanska cesta 90 | 2310 | Slovenska Bistrica | Vzhodna Slovenija | Podravska | Slovenska Bistrica | Slovenska Bistrica | Slovenska Bistrica | Slovenska Bistrica | 46.38284900 | 15.56312000 | DA | SIALLEGO0025061 | DC | 1 | Combo2 (iec62196-3) | 150 | 150 | 1000 | 23.09.2026 | 23.09.2026 | NE
Pravna oseba | Allego, električne polnilnice, d.o.o. | SI61181846 | SI*ALL | https://allego.eu | Allego - HOFER Slovenska Bistrica | Ljubljanska cesta 90 | 2310 | Slovenska Bistrica | Vzhodna Slovenija | Podravska | Slovenska Bistrica | Slovenska Bistrica | Slovenska Bistrica | Slovenska Bistrica | 46.38284900 | 15.56312000 | DA | SIALLEGO0025062 | DC | 1 | Combo2 (iec62196-3) | 150 | 150 | 1000 | 23.09.2026 | 23.09.2026 | NE
Pravna oseba | Allego, električne polnilnice, d.o.o. | SI61181846 | SI*ALL | https://allego.eu | Allego - HOFER Teharje | Teharje 1a | 3221 | Teharje | Vzhodna Slovenija | Savinjska | Celje | Celje | Celje | Teharje | 46.23368400 | 15.29748900 | NE | SIALLEGO0025101 | DC | 1 | Combo2 (iec62196-3) | 200 | 200 | 1000 | 23.09.2026 | 23.09.2026 | NE
Pravna oseba | Allego, električne polnilnice, d.o.o. | SI61181846 | SI*ALL | https://allego.eu | Allego - HOFER Teharje | Teharje 1a | 3221 | Teharje | Vzhodna Slovenija | Savinjska | Celje | Celje | Celje | Teharje | 46.23368400 | 15.29748900 | NE | SIALLEGO0025102 | DC | 1 | Combo2 (iec62196-3) | 400 | 400 | 1000 | 23.09.2026 | 23.09.2026 | NE
Pravna oseba | Allego, električne polnilnice, d.o.o. | SI61181846 | SI*ALL | https://allego.eu | Allego - HOFER Trbovlje | Vodenska cesta 5c | 1420 | Trbovlje | Vzhodna Slovenija | Zasavska | Trbovlje | Trbovlje | Trbovlje | Trbovlje | 46.14001700 | 15.03571700 | NE | SIALLEGO0025111 | DC | 1 | Combo2 (iec62196-3) | 150 | 150 | 1000 | 23.09.2026 | 23.09.2026 | NE
Pravna oseba | Allego, električne polnilnice, d.o.o. | SI61181846 | SI*ALL | https://allego.eu | Allego - HOFER Trbovlje | Vodenska cesta 5c | 1420 | Trbovlje | Vzhodna Slovenija | Zasavska | Trbovlje | Trbovlje | Trbovlje | Trbovlje | 46.14001700 | 15.03571700 | NE | SIALLEGO0025112 | DC | 1 | Combo2 (iec62196-3) | 150 | 150 | 1000 | 23.09.2026 | 23.09.2026 | NE
Pravna oseba | Allego, električne polnilnice, d.o.o. | SI61181846 | SI*ALL | https://allego.eu | Allego - HOFER Žalec | Gotoveljska cesta 18 | 3310 | Žalec | Vzhodna Slovenija | Savinjska | Žalec | Žalec | Žalec | Žalec | 46.25483200 | 15.15106300 | NE | SIALLEGO0025051 | DC | 1 | Combo2 (iec62196-3) | 150 | 150 | 1000 | 23.09.2026 | 23.09.2026 | NE
Pravna oseba | Allego, električne polnilnice, d.o.o. | SI61181846 | SI*ALL | https://allego.eu | Allego - HOFER Žalec | Gotoveljska cesta 18 | 3310 | Žalec | Vzhodna Slovenija | Savinjska | Žalec | Žalec | Žalec | Žalec | 46.25483200 | 15.15106300 | NE | SIALLEGO0025052 | DC | 1 | Combo2 (iec62196-3) | 150 | 150 | 1000 | 23.09.2026 | 23.09.2026 | NE
Pravna oseba | DOBRATEH, prodaja in storitve, d.o.o. | SI39967441 | SI*VAP | dobrateh.eu | #SI0001 Postaja Dom Dr. Jožeta Potrča Poljčane | Tomšičeva ulica 33 | 2310 | Slovenska Bistrica | Vzhodna Slovenija | Podravska | Slovenska Bistrica | Slovenska Bistrica | Slovenska Bistrica | Slovenska Bistrica | 46.39250000 | 15.55888900 | DA | SI*VAP*ESI.SB.220002.AC.44.2*2 | AC | 1 | Tip2 (iec62196-2) | 22 | 32 | 380 | 29.12.2025 | 08.09.2026 | NE
Pravna oseba | DOBRATEH, prodaja in storitve, d.o.o. | SI39967441 | SI*VAP | dobrateh.eu | #SI0001 Postaja Dom Dr. Jožeta Potrča Poljčane | Tomšičeva ulica 33 | 2310 | Slovenska Bistrica | Vzhodna Slovenija | Podravska | Slovenska Bistrica | Slovenska Bistrica | Slovenska Bistrica | Slovenska Bistrica | 46.39250000 | 15.55888900 | DA | SI*VAP*ESI.SB.220002.AC.44.2*1 | AC | 1 | Tip2 (iec62196-2) | 22 | 32 | 380 | 10.12.2025 | 08.09.2026 | NE
Pravna oseba | DOBRATEH, prodaja in storitve, d.o.o. | SI39967441 | SI*VAP | dobrateh.eu | #SI0002 AC Polnilna postaja "Hamster" | Kettejeva ul 5 | 2314 | Gabernik, Zgornja Polskava | Vzhodna Slovenija | Podravska | Slovenska Bistrica | Slovenska Bistrica | Zgornja Polskava | Gabernik | 46.42210400 | 15.60360500 | NE | SI*VAP*ESI.SB.210001.AC.7.1 | AC | 1 | Tip2 (iec62196-2) | 7 | 32 | 220 | 10.12.2025 | 08.09.2026 | NE
Pravna oseba | DOBRATEH, prodaja in storitve, d.o.o. | SI39967441 | SI*VAP | dobrateh.eu | #SI0003 Poljčane, Dom Dr. Jožeta Potrča | Potrčeva ulica 1 | 2319 | Poljčane | Vzhodna Slovenija | Podravska | Poljčane | Slovenska Bistrica | Poljčane | Zgornje Poljčane | 46.30458200 | 15.58116500 | NE | SI*VAP*ESI.PL.0004.AC.44.2*1 | AC | 1 | Tip2 (iec62196-2) | 22 | 32 | 380 | 09.06.2026 | 08.09.2026 | NE
Pravna oseba | DOBRATEH, prodaja in storitve, d.o.o. | SI39967441 | SI*VAP | dobrateh.eu | #SI0003 Poljčane, Dom Dr. Jožeta Potrča | Potrčeva ulica 1 | 2319 | Poljčane | Vzhodna Slovenija | Podravska | Poljčane | Slovenska Bistrica | Poljčane | Zgornje Poljčane | 46.30458200 | 15.58116500 | NE | SI*VAP*ESI.PL.0004.AC.44.2*2 | AC | 1 | Tip2 (iec62196-2) | 22 | 32 | 380 | 09.06.2026 | 08.09.2026 | NE
Pravna oseba | Efrend d.o.o | SI92248276 | SI*EFR | www.efrend.si | Airport Ljubljana Avant2Go | Ljubljana Jože Pučnik Airport (LJU), Zgornji | 4210 | Zgornji Brnik | Zahodna Slovenija | Gorenjska | Cerklje na Gorenjskem | Kranj | Brnik - Aerodrom | Zgornji Brnik | 46.23137300 | 14.45531000 | NE | SI*EFR*E0051 | AC | 1 | Tip2 (iec62196-2) | 21.061 | 32 | 400 | 20.11.2023 | 20.07.2025 | NE
Pravna oseba | Efrend d.o.o | SI92248276 | SI*EFR | www.efrend.si | Airport Ljubljana Avant2Go | Ljubljana Jože Pučnik Airport (LJU), Zgornji | 4210 | Zgornji Brnik | Zahodna Slovenija | Gorenjska | Cerklje na Gorenjskem | Kranj | Brnik - Aerodrom | Zgornji Brnik | 46.23137300 | 14.45531000 | NE | SI*EFR*E0052 | AC | 1 | Tip2 (iec62196-2) | 21.061 | 32 | 400 | 20.11.2023 | 20.07.2025 | NE
Pravna oseba | Efrend d.o.o | SI92248276 | SI*EFR | www.efrend.si | AMZS Ajdovščina | Goriška cesta 75 | 5270 | Ajdovščina | Zahodna Slovenija | Goriška | Ajdovščina | Ajdovščina | Ajdovščina | Ajdovščina | 45.88563700 | 13.89032300 | DA | SI*EFR*E1031 | AC | 1 | Tip2 (iec62196-2) | 11 | 16 | 400 | 20.11.2023 | 30.07.2026 | NE
Pravna oseba | Efrend d.o.o | SI92248276 | SI*EFR | www.efrend.si | AMZS Ajdovščina | Goriška cesta 75 | 5270 | Ajdovščina | Zahodna Slovenija | Goriška | Ajdovščina | Ajdovščina | Ajdovščina | Ajdovščina | 45.88563700 | 13.89032300 | DA | SI*EFR*E1032 | AC | 1 | Tip2 (iec62196-2) | 11 | 16 | 400 | 20.11.2023 | 30.07.2026 | NE
Pravna oseba | Efrend d.o.o | SI92248276 | SI*EFR | www.efrend.si | AMZS Center Celje | Ljubljanska cesta, 3000 Celje, Slovenia | 3000 | Celje | Vzhodna Slovenija | Savinjska | Celje | Celje | Celje | Celje | 46.23457500 | 15.24908800 | NE | SI*EFR*E1006 | AC | 1 | Tip2 (iec62196-2) | 11 | 9 | 400 | 20.11.2023 | 30.07.2026 | NE
Pravna oseba | Efrend d.o.o | SI92248276 | SI*EFR | www.efrend.si | AMZS Center Celje | Ljubljanska cesta, 3000 Celje, Slovenia | 3000 | Celje | Vzhodna Slovenija | Savinjska | Celje | Celje | Celje | Celje | 46.23457500 | 15.24908800 | NE | SI*EFR*E1007 | AC | 1 | Tip2 (iec62196-2) | 11 | 16 | 400 | 20.11.2023 | 30.07.2026 | NE
Pravna oseba | Efrend d.o.o | SI92248276 | SI*EFR | www.efrend.si | AMZS Center Črnomelj | Belokranjska cesta 30 | 8340 | Črnomelj | Vzhodna Slovenija | Jugovzhodna Slovenija | Črnomelj | Črnomelj | Črnomelj | Črnomelj | 45.58037000 | 15.19941100 | NE | SI*EFR*E1020 | AC | 1 | Tip2 (iec62196-2) | 11 | 16 | 400 | 20.11.2023 | 30.07.2026 | NE
Pravna oseba | Efrend d.o.o | SI92248276 | SI*EFR | www.efrend.si | AMZS Center Črnomelj | Belokranjska cesta 30 | 8340 | Črnomelj | Vzhodna Slovenija | Jugovzhodna Slovenija | Črnomelj | Črnomelj | Črnomelj | Črnomelj | 45.58037000 | 15.19941100 | NE | SI*EFR*E1021 | AC | 1 | Tip2 (iec62196-2) | 11 | 16 | 400 | 20.11.2023 | 30.07.2026 | NE
Pravna oseba | Efrend d.o.o | SI92248276 | SI*EFR | www.efrend.si | AMZS Center Dravograd | Mariborska Cesta 60, 2370 Dravograd, Slovenia | 2370 | Dravograd | Vzhodna Slovenija | Koroška | Dravograd | Dravograd | Dravograd | Dravograd | 46.59174400 | 15.03011500 | NE | SI*EFR*E1018 | AC | 1 | Tip2 (iec62196-2) | 11 | 9 | 400 | 20.11.2023 | 30.07.2026 | NE
Pravna oseba | Efrend d.o.o | SI92248276 | SI*EFR | www.efrend.si | AMZS Center Dravograd | Mariborska Cesta 60, 2370 Dravograd, Slovenia | 2370 | Dravograd | Vzhodna Slovenija | Koroška | Dravograd | Dravograd | Dravograd | Dravograd | 46.59174400 | 15.03011500 | NE | SI*EFR*E1019 | AC | 1 | Tip2 (iec62196-2) | 11 | 9 | 400 | 20.11.2023 | 30.07.2026 | NE
Pravna oseba | Efrend d.o.o | SI92248276 | SI*EFR | www.efrend.si | AMZS Center Kočevje | Podjetniško naselje Kočevje 14, 1330 Kočevje, | 1330 | Kočevje | Vzhodna Slovenija | Jugovzhodna Slovenija | Kočevje | Kočevje | Kočevje | Podjetniško naselje Kočevje | 45.65407000 | 14.85074200 | NE | SI*EFR*E1040 | AC | 1 | Tip2 (iec62196-2) | 11 | 16 | 400 | 20.11.2023 | 30.07.2026 | NE
Pravna oseba | Efrend d.o.o | SI92248276 | SI*EFR | www.efrend.si | AMZS Center Kočevje | Podjetniško naselje Kočevje 14, 1330 Kočevje, | 1330 | Kočevje | Vzhodna Slovenija | Jugovzhodna Slovenija | Kočevje | Kočevje | Kočevje | Podjetniško naselje Kočevje | 45.65407000 | 14.85074200 | NE | SI*EFR*E1041 | AC | 1 | Tip2 (iec62196-2) | 11 | 16 | 400 | 20.11.2023 | 30.07.2026 | NE
Pravna oseba | Efrend d.o.o | SI92248276 | SI*EFR | www.efrend.si | AMZS Center Koper | Sermin 7c, 6000 Koper - Capodistria, Slovenia | 6000 | Koper | Zahodna Slovenija | Obalno-kraška | Koper | Koper | Koper - Capodistria | Bertoki | 45.55275200 | 13.76227200 | DA | SI*EFR*E1014 | AC | 1 | Tip2 (iec62196-2) | 11 | 9 | 400 | 20.11.2023 | 30.07.2026 | NE
Pravna oseba | Efrend d.o.o | SI92248276 | SI*EFR | www.efrend.si | AMZS Center Koper | Sermin 7c, 6000 Koper - Capodistria, Slovenia | 6000 | Koper | Zahodna Slovenija | Obalno-kraška | Koper | Koper | Koper - Capodistria | Bertoki | 45.55275200 | 13.76227200 | DA | SI*EFR*E1015 | AC | 1 | Tip2 (iec62196-2) | 11 | 9 | 400 | 20.11.2023 | 30.07.2026 | NE
Pravna oseba | Efrend d.o.o | SI92248276 | SI*EFR | www.efrend.si | AMZS Center Kranj | Bleiweisova cesta 36, 4000 Kranj, Slovenia | 4000 | Kranj | Zahodna Slovenija | Gorenjska | Kranj | Kranj | Kranj | Kranj | 46.25486600 | 14.35511000 | DA | SI*EFR*E1042 | AC | 1 | Tip2 (iec62196-2) | 11 | 9 | 400 | 20.11.2023 | 30.07.2026 | NE
Pravna oseba | Efrend d.o.o | SI92248276 | SI*EFR | www.efrend.si | AMZS Center Kranj | Bleiweisova cesta 36, 4000 Kranj, Slovenia | 4000 | Kranj | Zahodna Slovenija | Gorenjska | Kranj | Kranj | Kranj | Kranj | 46.25486600 | 14.35511000 | DA | SI*EFR*E1043 | AC | 1 | Tip2 (iec62196-2) | 11 | 9 | 400 | 20.11.2023 | 30.07.2026 | NE
Pravna oseba | Efrend d.o.o | SI92248276 | SI*EFR | www.efrend.si | AMZS Center Lenart | Industrijska ulica 26, 2230 Lenart v Slov. go | 2230 | Lenart | Vzhodna Slovenija | Podravska | Lenart | Lenart | Lenart v Slov. goricah | Lenart v Slov. goricah | 46.58380600 | 15.84299800 | NE | SI*EFR*E1010 | AC | 1 | Tip2 (iec62196-2) | 11 | 9 | 400 | 20.11.2023 | 30.07.2026 | NE
Pravna oseba | Efrend d.o.o | SI92248276 | SI*EFR | www.efrend.si | AMZS Center Lenart | Industrijska ulica 26, 2230 Lenart v Slov. go | 2230 | Lenart | Vzhodna Slovenija | Podravska | Lenart | Lenart | Lenart v Slov. goricah | Lenart v Slov. goricah | 46.58380600 | 15.84299800 | NE | SI*EFR*E1011 | AC | 1 | Tip2 (iec62196-2) | 11 | 9 | 400 | 20.11.2023 | 30.07.2026 | NE
Pravna oseba | Efrend d.o.o | SI92248276 | SI*EFR | www.efrend.si | AMZS Center Maribor | Zagrebška c. 25, 2000 Maribor, Slovenia | 2000 | Maribor | Vzhodna Slovenija | Podravska | Maribor | Maribor | Maribor | Maribor | 46.53758000 | 15.65423000 | NE | SI*EFR*E1008 | AC | 1 | Tip2 (iec62196-2) | 11 | 9 | 400 | 20.11.2023 | 30.07.2026 | NE
Pravna oseba | Efrend d.o.o | SI92248276 | SI*EFR | www.efrend.si | AMZS Center Maribor | Zagrebška c. 25, 2000 Maribor, Slovenia | 2000 | Maribor | Vzhodna Slovenija | Podravska | Maribor | Maribor | Maribor | Maribor | 46.53758000 | 15.65423000 | NE | SI*EFR*E1009 | AC | 1 | Tip2 (iec62196-2) | 11 | 9 | 400 | 20.11.2023 | 30.07.2026 | NE
Pravna oseba | Efrend d.o.o | SI92248276 | SI*EFR | www.efrend.si | AMZS Center Murska Sobota | Noršinska ulica 2, 9000 Murska Sobota, Sloven | 9000 | Murska Sobota | Vzhodna Slovenija | Pomurska | Murska Sobota | Murska Sobota | Murska Sobota | Murska Sobota | 46.66665700 | 16.17753300 | NE | SI*EFR*E1012 | AC | 1 | Tip2 (iec62196-2) | 22 | 32 | 400 | 20.11.2023 | 30.07.2026 | NE
Pravna oseba | Efrend d.o.o | SI92248276 | SI*EFR | www.efrend.si | AMZS Center Murska Sobota | Noršinska ulica 2, 9000 Murska Sobota, Sloven | 9000 | Murska Sobota | Vzhodna Slovenija | Pomurska | Murska Sobota | Murska Sobota | Murska Sobota | Murska Sobota | 46.66665700 | 16.17753300 | NE | SI*EFR*E1013 | AC | 1 | Tip2 (iec62196-2) | 11 | 9 | 400 | 20.11.2023 | 30.07.2026 | NE
Pravna oseba | Efrend d.o.o | SI92248276 | SI*EFR | www.efrend.si | AMZS center Otočec | Grajska cesta 5 | 8222 | Otočec | Vzhodna Slovenija | Jugovzhodna Slovenija | Novo mesto | Novo mesto | Otočec | Otočec | 45.83992200 | 15.23560700 | DA | SI*EFR*E1099 | AC | 1 | Tip2 (iec62196-2) | 11 | 9 | 400 | 20.11.2023 | 30.07.2026 | NE
Pravna oseba | Efrend d.o.o | SI92248276 | SI*EFR | www.efrend.si | AMZS center Otočec | Grajska cesta 5 | 8222 | Otočec | Vzhodna Slovenija | Jugovzhodna Slovenija | Novo mesto | Novo mesto | Otočec | Otočec | 45.83992200 | 15.23560700 | DA | SI*EFR*E1100 | AC | 1 | Tip2 (iec62196-2) | 11 | 9 | 400 | 20.11.2023 | 30.07.2026 | NE
Pravna oseba | Efrend d.o.o | SI92248276 | SI*EFR | www.efrend.si | AMZS Center varne vožnje Vransko | Čeplje 29b, 3305 Vransko, Slovenia | 3305 | Vransko | Vzhodna Slovenija | Savinjska | Vransko | Žalec | Vransko | Čeplje | 46.24313000 | 14.97384700 | DA | SI*EFR*E1004 | AC | 1 | Tip2 (iec62196-2) | 11 | 9 | 400 | 20.11.2023 | 30.07.2026 | NE
Pravna oseba | Efrend d.o.o | SI92248276 | SI*EFR | www.efrend.si | AMZS Center varne vožnje Vransko | Čeplje 29b, 3305 Vransko, Slovenia | 3305 | Vransko | Vzhodna Slovenija | Savinjska | Vransko | Žalec | Vransko | Čeplje | 46.24313000 | 14.97384700 | DA | SI*EFR*E1005 | AC | 1 | Tip2 (iec62196-2) | 11 | 9 | 400 | 20.11.2023 | 30.07.2026 | NE
Pravna oseba | Efrend d.o.o | SI92248276 | SI*EFR | www.efrend.si | AMZS LJ Dunajska | Dunajska c. 128a, 1000 Ljubljana, Slovenia | 1000 | Ljubljana | Zahodna Slovenija | Osrednjeslovenska | Ljubljana | Ljubljana | Ljubljana | Ljubljana | 46.07713200 | 14.51271000 | DA | SI*EFR*E1029 | AC | 1 | Tip2 (iec62196-2) | 5.923 | 9 | 400 | 19.01.2024 | 27.05.2025 | NE
Pravna oseba | Efrend d.o.o | SI92248276 | SI*EFR | www.efrend.si | AMZS LJ Dunajska | Dunajska c. 128a, 1000 Ljubljana, Slovenia | 1000 | Ljubljana | Zahodna Slovenija | Osrednjeslovenska | Ljubljana | Ljubljana | Ljubljana | Ljubljana | 46.07713200 | 14.51271000 | DA | SI*EFR*E1030 | AC | 1 | Tip2 (iec62196-2) | 5.923 | 9 | 400 | 19.01.2024 | 27.05.2025 | NE
Pravna oseba | Efrend d.o.o | SI92248276 | SI*EFR | www.efrend.si | AMZS LJ Dunajska | Dunajska c. 128a, 1000 Ljubljana, Slovenia | 1000 | Ljubljana | Zahodna Slovenija | Osrednjeslovenska | Ljubljana | Ljubljana | Ljubljana | Ljubljana | 46.07713200 | 14.51271000 | DA | SI*EFR*E1033 | AC | 1 | Tip2 (iec62196-2) | 5.923 | 9 | 400 | 19.01.2024 | 27.05.2025 | NE
Pravna oseba | Efrend d.o.o | SI92248276 | SI*EFR | www.efrend.si | AMZS LJ Dunajska | Dunajska c. 128a, 1000 Ljubljana, Slovenia | 1000 | Ljubljana | Zahodna Slovenija | Osrednjeslovenska | Ljubljana | Ljubljana | Ljubljana | Ljubljana | 46.07713200 | 14.51271000 | DA | SI*EFR*E1034 | AC | 1 | Tip2 (iec62196-2) | 5.923 | 9 | 400 | 19.01.2024 | 27.05.2025 | NE
Pravna oseba | Efrend d.o.o | SI92248276 | SI*EFR | www.efrend.si | AMZS LJ Leskovškova | Leskoškova cesta 11, 1000 Ljubljana, Slovenia | 1000 | Ljubljana | Zahodna Slovenija | Osrednjeslovenska | Ljubljana | Ljubljana | Ljubljana | Ljubljana | 46.06267100 | 14.55887700 | DA | SI*EFR*E1002 | AC | 1 | Tip2 (iec62196-2) | 11 | 16 | 400 | 20.11.2023 | 30.07.2026 | NE
Pravna oseba | Efrend d.o.o | SI92248276 | SI*EFR | www.efrend.si | AMZS LJ Leskovškova | Leskoškova cesta 11, 1000 Ljubljana, Slovenia | 1000 | Ljubljana | Zahodna Slovenija | Osrednjeslovenska | Ljubljana | Ljubljana | Ljubljana | Ljubljana | 46.06267100 | 14.55887700 | DA | SI*EFR*E1003 | AC | 1 | Tip2 (iec62196-2) | 11 | 20 | 400 | 20.11.2023 | 30.07.2026 | NE
Pravna oseba | Efrend d.o.o | SI92248276 | SI*EFR | www.efrend.si | AMZS Postojna | Industrijska cesta 1 | 1000 | Ljubljana | Vzhodna Slovenija | Primorsko-notranjska | Postojna | Postojna | Postojna | Postojna | 45.76720000 | 14.19718300 | DA | SI*EFR*E1022 | AC | 1 | Tip2 (iec62196-2) | 11 | 16 | 400 | 20.11.2023 | 30.07.2026 | NE
Pravna oseba | Efrend d.o.o | SI92248276 | SI*EFR | www.efrend.si | AMZS Postojna | Industrijska cesta 1 | 1000 | Ljubljana | Vzhodna Slovenija | Primorsko-notranjska | Postojna | Postojna | Postojna | Postojna | 45.76720000 | 14.19718300 | DA | SI*EFR*E1023 | AC | 1 | Tip2 (iec62196-2) | 11 | 16 | 400 | 20.11.2023 | 30.07.2026 | NE
Pravna oseba | Efrend d.o.o | SI92248276 | SI*EFR | www.efrend.si | AMZS Ptuj | Ormoška cesta 23 | 2250 | Ptuj | Vzhodna Slovenija | Podravska | Ptuj | Ptuj | Ptuj | Ptuj | 46.41753900 | 15.88143200 | NE | SI*EFR*E1027 | AC | 1 | Tip2 (iec62196-2) | 11 | 16 | 400 | 10.06.2025 | 30.07.2026 | NE
Pravna oseba | Efrend d.o.o | SI92248276 | SI*EFR | www.efrend.si | AMZS Ptuj | Ormoška cesta 23 | 2250 | Ptuj | Vzhodna Slovenija | Podravska | Ptuj | Ptuj | Ptuj | Ptuj | 46.41753900 | 15.88143200 | NE | SI*EFR*E1028 | AC | 1 | Tip2 (iec62196-2) | 11 | 16 | 400 | 10.06.2025 | 30.07.2026 | NE
Pravna oseba | Efrend d.o.o | SI92248276 | SI*EFR | www.efrend.si | Avant2Go Šenčur Cubis | Poslovna Cona A 2, 4208 Šenčur, Slovenia | 4208 | Šenčur | Zahodna Slovenija | Gorenjska | Šenčur | Kranj | Šenčur | Šenčur | 46.23893300 | 14.40903400 | DA | SI*EFR*E2100 | AC | 1 | Tip2 (iec62196-2) | 22 | 32 | 400 | 10.06.2025 | 30.07.2026 | NE
Pravna oseba | Efrend d.o.o | SI92248276 | SI*EFR | www.efrend.si | Avant2Go Šenčur Cubis | Poslovna Cona A 2, 4208 Šenčur, Slovenia | 4208 | Šenčur | Zahodna Slovenija | Gorenjska | Šenčur | Kranj | Šenčur | Šenčur | 46.23893300 | 14.40903400 | DA | SI*EFR*E2101 | AC | 1 | Tip2 (iec62196-2) | 22 | 32 | 400 | 10.06.2025 | 30.07.2026 | NE
Pravna oseba | Efrend d.o.o | SI92248276 | SI*EFR | www.efrend.si | CARGO-PARTNER Brnik | Zgornji Brnik 390 | 4210 | Zgornji Brnik | Zahodna Slovenija | Gorenjska | Cerklje na Gorenjskem | Kranj | Brnik - Aerodrom | Zgornji Brnik | 46.23680900 | 14.45036900 | NE | SI*EFR*E0047 | AC | 1 | Tip2 (iec62196-2) | 22 | 32 | 400 | 20.11.2023 | 30.07.2026 | NE
Pravna oseba | Efrend d.o.o | SI92248276 | SI*EFR | www.efrend.si | CARGO-PARTNER Brnik | Zgornji Brnik 390 | 4210 | Zgornji Brnik | Zahodna Slovenija | Gorenjska | Cerklje na Gorenjskem | Kranj | Brnik - Aerodrom | Zgornji Brnik | 46.23680900 | 14.45036900 | NE | SI*EFR*E0048 | AC | 1 | Tip2 (iec62196-2) | 22 | 32 | 400 | 20.11.2023 | 30.07.2026 | NE
Pravna oseba | Efrend d.o.o | SI92248276 | SI*EFR | www.efrend.si | CARGO-PARTNER Brnik | Zgornji Brnik 390 | 4210 | Zgornji Brnik | Zahodna Slovenija | Gorenjska | Cerklje na Gorenjskem | Kranj | Brnik - Aerodrom | Zgornji Brnik | 46.23680900 | 14.45036900 | NE | SI*EFR*E0049 | AC | 1 | Tip2 (iec62196-2) | 22 | 32 | 400 | 20.11.2023 | 30.07.2026 | NE
Pravna oseba | Efrend d.o.o | SI92248276 | SI*EFR | www.efrend.si | CARGO-PARTNER Brnik | Zgornji Brnik 390 | 4210 | Zgornji Brnik | Zahodna Slovenija | Gorenjska | Cerklje na Gorenjskem | Kranj | Brnik - Aerodrom | Zgornji Brnik | 46.23680900 | 14.45036900 | NE | SI*EFR*E0050 | AC | 1 | Tip2 (iec62196-2) | 22 | 32 | 400 | 20.11.2023 | 30.07.2026 | NE
Pravna oseba | Efrend d.o.o | SI92248276 | SI*EFR | www.efrend.si | Casinò Drive-in desno | Polje 12 | 5290 | Šempeter pri Gorici | Zahodna Slovenija | Goriška | Šempeter-Vrtojba | Nova Gorica | Šempeter pri Gorici | Šempeter pri Gorici | 45.92088200 | 13.63448800 | DA | SI*EFR*E1281 | AC | 1 | Tip2 (iec62196-2) | 11 | 16 | 230 | 22.06.2026 | 30.07.2026 | DA | EU | RePowerEU | JR NOO REPWR PPEV 2025 (C5K17IE-RePowerEU) | HIT D.D. NOVA GORICA | SI89884302 | 2570-26-701047
Pravna oseba | Efrend d.o.o | SI92248276 | SI*EFR | www.efrend.si | Casinò Drive-in desno | Polje 12 | 5290 | Šempeter pri Gorici | Zahodna Slovenija | Goriška | Šempeter-Vrtojba | Nova Gorica | Šempeter pri Gorici | Šempeter pri Gorici | 45.92088200 | 13.63448800 | DA | SI*EFR*E1282 | AC | 1 | Tip2 (iec62196-2) | 11 | 16 | 230 | 29.06.2026 | 30.07.2026 | DA | EU | RePowerEU | JR NOO REPWR PPEV 2025 (C5K17IE-RePowerEU) | HIT D.D. NOVA GORICA | SI89884302 | 2570-26-701047
Pravna oseba | Efrend d.o.o | SI92248276 | SI*EFR | www.efrend.si | Casinò Drive-in levo | Polje 12 | 5290 | Šempeter pri Gorici | Zahodna Slovenija | Goriška | Šempeter-Vrtojba | Nova Gorica | Šempeter pri Gorici | Šempeter pri Gorici | 45.92097900 | 13.63562200 | DA | SI*EFR*E1279 | AC | 1 | Tip2 (iec62196-2) | 11 | 16 | 230 | 22.06.2026 | 30.07.2026 | DA | EU | RePowerEU | JR NOO REPWR PPEV 2025 (C5K17IE-RePowerEU) | HIT D.D. NOVA GORICA | SI89884302 | 2570-26-701047
Pravna oseba | Efrend d.o.o | SI92248276 | SI*EFR | www.efrend.si | Casinò Drive-in levo | Polje 12 | 5290 | Šempeter pri Gorici | Zahodna Slovenija | Goriška | Šempeter-Vrtojba | Nova Gorica | Šempeter pri Gorici | Šempeter pri Gorici | 45.92097900 | 13.63562200 | DA | SI*EFR*E1280 | AC | 1 | Tip2 (iec62196-2) | 11 | 16 | 230 | 29.06.2026 | 30.07.2026 | DA | EU | RePowerEU | JR NOO REPWR PPEV 2025 (C5K17IE-RePowerEU) | HIT D.D. NOVA GORICA | SI89884302 | 2570-26-701047
Pravna oseba | Efrend d.o.o | SI92248276 | SI*EFR | www.efrend.si | Casino Perla | Kidričeva ulica 7 | 5000 | Nova Gorica | Zahodna Slovenija | Goriška | Nova Gorica | Nova Gorica | Nova Gorica | Nova Gorica | 45.95873400 | 13.65063100 | NE | SI*EFR*E1265 | AC | 1 | Tip2 (iec62196-2) | 11 | 16 | 230 | 22.06.2026 | 20.08.2026 | DA | EU | RePowerEU | JR NOO REPWR PPEV 2025 (C5K17IE-RePowerEU) | HIT D.D. NOVA GORICA | SI89884302 | 2570-26-701047
Pravna oseba | Efrend d.o.o | SI92248276 | SI*EFR | www.efrend.si | Casino Perla | Kidričeva ulica 7 | 5000 | Nova Gorica | Zahodna Slovenija | Goriška | Nova Gorica | Nova Gorica | Nova Gorica | Nova Gorica | 45.95873400 | 13.65063100 | NE | SI*EFR*E1266 | AC | 1 | Tip2 (iec62196-2) | 11 | 16 | 230 | 25.06.2026 | 20.08.2026 | DA | EU | RePowerEU | JR NOO REPWR PPEV 2025 (C5K17IE-RePowerEU) | HIT D.D. NOVA GORICA | SI89884302 | 2570-26-701047
Pravna oseba | Efrend d.o.o | SI92248276 | SI*EFR | www.efrend.si | Casino Perla | Kidričeva ulica 7 | 5000 | Nova Gorica | Zahodna Slovenija | Goriška | Nova Gorica | Nova Gorica | Nova Gorica | Nova Gorica | 45.95873400 | 13.65063100 | NE | SI*EFR*E1272 | AC | 1 | Tip2 (iec62196-2) | 11 | 16 | 230 | 25.06.2026 | 20.08.2026 | DA | EU | RePowerEU | JR NOO REPWR PPEV 2025 (C5K17IE-RePowerEU) | HIT D.D. NOVA GORICA | SI89884302 | 2570-26-701047
Pravna oseba | Efrend d.o.o | SI92248276 | SI*EFR | www.efrend.si | Casino Perla | Kidričeva ulica 7 | 5000 | Nova Gorica | Zahodna Slovenija | Goriška | Nova Gorica | Nova Gorica | Nova Gorica | Nova Gorica | 45.95873400 | 13.65063100 | NE | SI*EFR*E1268 | AC | 1 | Tip2 (iec62196-2) | 11 | 16 | 230 | 25.06.2026 | 20.08.2026 | DA | EU | RePowerEU | JR NOO REPWR PPEV 2025 (C5K17IE-RePowerEU) | HIT D.D. NOVA GORICA | SI89884302 | 2570-26-701047
Pravna oseba | Efrend d.o.o | SI92248276 | SI*EFR | www.efrend.si | Casino Perla | Kidričeva ulica 7 | 5000 | Nova Gorica | Zahodna Slovenija | Goriška | Nova Gorica | Nova Gorica | Nova Gorica | Nova Gorica | 45.95873400 | 13.65063100 | NE | SI*EFR*E1270 | AC | 1 | Tip2 (iec62196-2) | 11 | 16 | 230 | 25.06.2026 | 20.08.2026 | DA | EU | RePowerEU | JR NOO REPWR PPEV 2025 (C5K17IE-RePowerEU) | HIT D.D. NOVA GORICA | SI89884302 | 2570-26-701047
Pravna oseba | Efrend d.o.o | SI92248276 | SI*EFR | www.efrend.si | Casino Perla | Kidričeva ulica 7 | 5000 | Nova Gorica | Zahodna Slovenija | Goriška | Nova Gorica | Nova Gorica | Nova Gorica | Nova Gorica | 45.95873400 | 13.65063100 | NE | SI*EFR*E1267 | AC | 1 | Tip2 (iec62196-2) | 11 | 16 | 230 | 25.06.2026 | 20.08.2026 | DA | EU | RePowerEU | JR NOO REPWR PPEV 2025 (C5K17IE-RePowerEU) | HIT D.D. NOVA GORICA | SI89884302 | 2570-26-701047
Pravna oseba | Efrend d.o.o | SI92248276 | SI*EFR | www.efrend.si | Casino Perla | Kidričeva ulica 7 | 5000 | Nova Gorica | Zahodna Slovenija | Goriška | Nova Gorica | Nova Gorica | Nova Gorica | Nova Gorica | 45.95873400 | 13.65063100 | NE | SI*EFR*E1269 | AC | 1 | Tip2 (iec62196-2) | 11 | 16 | 230 | 25.06.2026 | 20.08.2026 | DA | EU | RePowerEU | JR NOO REPWR PPEV 2025 (C5K17IE-RePowerEU) | HIT D.D. NOVA GORICA | SI89884302 | 2570-26-701047
Pravna oseba | Efrend d.o.o | SI92248276 | SI*EFR | www.efrend.si | Casino Perla | Kidričeva ulica 7 | 5000 | Nova Gorica | Zahodna Slovenija | Goriška | Nova Gorica | Nova Gorica | Nova Gorica | Nova Gorica | 45.95873400 | 13.65063100 | NE | SI*EFR*E1271 | AC | 1 | Tip2 (iec62196-2) | 11 | 16 | 230 | 25.06.2026 | 20.08.2026 | DA | EU | RePowerEU | JR NOO REPWR PPEV 2025 (C5K17IE-RePowerEU) | HIT D.D. NOVA GORICA | SI89884302 | 2570-26-701047
Pravna oseba | Efrend d.o.o | SI92248276 | SI*EFR | www.efrend.si | Casino Perla | Kidričeva ulica 7 | 5000 | Nova Gorica | Zahodna Slovenija | Goriška | Nova Gorica | Nova Gorica | Nova Gorica | Nova Gorica | 45.95873400 | 13.65063100 | NE | SI*EFR*E1307 | DC | 1 | Combo2 (iec62196-3) | 60 | 150 | 400 | 26.06.2026 | 20.08.2026 | DA | EU | RePowerEU | JR NOO REPWR PPEV 2025 (C5K17IE-RePowerEU) | HIT D.D. NOVA GORICA | SI89884302 | 2570-26-701047
Pravna oseba | Efrend d.o.o | SI92248276 | SI*EFR | www.efrend.si | Cesta maršala Tita 49 | Cesta maršala Tita 49 | 4270 | Jesenice | Zahodna Slovenija | Gorenjska | Jesenice | Jesenice | Jesenice | Jesenice | 46.43797300 | 14.04981600 | NE | SI*EFR*E0010 | AC | 1 | Tip2 (iec62196-2) | 22 | 32 | 400 | 20.11.2023 | 30.07.2026 | NE
Pravna oseba | Efrend d.o.o | SI92248276 | SI*EFR | www.efrend.si | Cesta maršala Tita 49 | Cesta maršala Tita 49 | 4270 | Jesenice | Zahodna Slovenija | Gorenjska | Jesenice | Jesenice | Jesenice | Jesenice | 46.43797300 | 14.04981600 | NE | SI*EFR*E0011 | AC | 1 | Tip2 (iec62196-2) | 22 | 32 | 400 | 20.11.2023 | 30.07.2026 | NE
Pravna oseba | Efrend d.o.o | SI92248276 | SI*EFR | www.efrend.si | Cesta maršala Tita 49 | Cesta maršala Tita 49 | 4270 | Jesenice | Zahodna Slovenija | Gorenjska | Jesenice | Jesenice | Jesenice | Jesenice | 46.43797300 | 14.04981600 | NE | SI*EFR*E0012 | AC | 1 | Tip2 (iec62196-2) | 22 | 32 | 400 | 20.11.2023 | 30.07.2026 | NE
Pravna oseba | Efrend d.o.o | SI92248276 | SI*EFR | www.efrend.si | DEM HE Dravograd | Meža 133 | 2380 | Dravograd | Vzhodna Slovenija | Koroška | Dravograd | Dravograd | Dravograd | Dravograd | 46.58582500 | 15.01979400 | NE | SI*EFR*E1071 | AC | 1 | Tip2 (iec62196-2) | 22 | 18 | 400 | 10.06.2025 | 30.07.2026 | NE
Pravna oseba | Efrend d.o.o | SI92248276 | SI*EFR | www.efrend.si | DEM HE Dravograd | Meža 133 | 2380 | Dravograd | Vzhodna Slovenija | Koroška | Dravograd | Dravograd | Dravograd | Dravograd | 46.58582500 | 15.01979400 | NE | SI*EFR*E1072 | AC | 1 | Tip2 (iec62196-2) | 22 | 18 | 400 | 10.06.2025 | 30.07.2026 | NE
Pravna oseba | Efrend d.o.o | SI92248276 | SI*EFR | www.efrend.si | DEM HE Dravograd | Meža 133 | 2380 | Dravograd | Vzhodna Slovenija | Koroška | Dravograd | Dravograd | Dravograd | Dravograd | 46.58582500 | 15.01979400 | NE | SI*EFR*E1073 | AC | 1 | Tip2 (iec62196-2) | 22 | 18 | 400 | 10.06.2025 | 30.07.2026 | NE
Pravna oseba | Efrend d.o.o | SI92248276 | SI*EFR | www.efrend.si | DEM HE Dravograd | Meža 133 | 2380 | Dravograd | Vzhodna Slovenija | Koroška | Dravograd | Dravograd | Dravograd | Dravograd | 46.58582500 | 15.01979400 | NE | SI*EFR*E1074 | AC | 1 | Tip2 (iec62196-2) | 22 | 18 | 400 | 10.06.2025 | 30.07.2026 | NE
Pravna oseba | Efrend d.o.o | SI92248276 | SI*EFR | www.efrend.si | DEM HE Fala | Fala 24 | 2352 | Selnica ob Dravi | Vzhodna Slovenija | Podravska | Selnica ob Dravi | Ruše | Selnica ob Dravi | Fala | 46.55952000 | 15.45776900 | NE | SI*EFR*E1263 | DC | 1 | Combo2 (iec62196-3) | 200 | 869 | 230 | 14.04.2026 | 30.07.2026 | NE
Pravna oseba | Efrend d.o.o | SI92248276 | SI*EFR | www.efrend.si | DEM HE Fala | Fala 24 | 2352 | Selnica ob Dravi | Vzhodna Slovenija | Podravska | Selnica ob Dravi | Ruše | Selnica ob Dravi | Fala | 46.55952000 | 15.45776900 | NE | SI*EFR*E1264 | DC | 1 | Combo2 (iec62196-3) | 200 | 869 | 230 | 14.04.2026 | 30.07.2026 | NE
Pravna oseba | Efrend d.o.o | SI92248276 | SI*EFR | www.efrend.si | DEM HE Formin | Formin | 2272 | Gorišnica | Vzhodna Slovenija | Podravska | Gorišnica | Ptuj | Gorišnica | Formin | 46.40293700 | 16.03433100 | NE | SI*EFR*E1049 | AC | 1 | Tip2 (iec62196-2) | 22 | 18 | 400 | 10.06.2025 | 30.07.2026 | NE
Pravna oseba | Efrend d.o.o | SI92248276 | SI*EFR | www.efrend.si | DEM HE Formin | Formin | 2272 | Gorišnica | Vzhodna Slovenija | Podravska | Gorišnica | Ptuj | Gorišnica | Formin | 46.40293700 | 16.03433100 | NE | SI*EFR*E1050 | AC | 1 | Tip2 (iec62196-2) | 22 | 18 | 400 | 10.06.2025 | 30.07.2026 | NE
Pravna oseba | Efrend d.o.o | SI92248276 | SI*EFR | www.efrend.si | DEM HE Formin | Formin | 2272 | Gorišnica | Vzhodna Slovenija | Podravska | Gorišnica | Ptuj | Gorišnica | Formin | 46.40293700 | 16.03433100 | NE | SI*EFR*E1057 | AC | 1 | Tip2 (iec62196-2) | 22 | 18 | 400 | 10.06.2025 | 30.07.2026 | NE
Pravna oseba | Efrend d.o.o | SI92248276 | SI*EFR | www.efrend.si | DEM HE Formin | Formin | 2272 | Gorišnica | Vzhodna Slovenija | Podravska | Gorišnica | Ptuj | Gorišnica | Formin | 46.40293700 | 16.03433100 | NE | SI*EFR*E1068 | AC | 1 | Tip2 (iec62196-2) | 22 | 18 | 400 | 10.06.2025 | 30.07.2026 | NE
Pravna oseba | Efrend d.o.o | SI92248276 | SI*EFR | www.efrend.si | DEM HE Ožbalt | Vurmat – del 15 | 2361 | Ožbalt | Vzhodna Slovenija | Koroška | Podvelka | Radlje ob Dravi | Ožbalt | Vurmat - del | 46.57706400 | 15.40660900 | NE | SI*EFR*E1051 | AC | 1 | Tip2 (iec62196-2) | 22 | 18 | 400 | 15.12.2023 | 30.07.2026 | NE
Pravna oseba | Efrend d.o.o | SI92248276 | SI*EFR | www.efrend.si | DEM HE Ožbalt | Vurmat – del 15 | 2361 | Ožbalt | Vzhodna Slovenija | Koroška | Podvelka | Radlje ob Dravi | Ožbalt | Vurmat - del | 46.57706400 | 15.40660900 | NE | SI*EFR*E1052 | AC | 1 | Tip2 (iec62196-2) | 22 | 18 | 400 | 15.12.2023 | 30.07.2026 | NE
Pravna oseba | Efrend d.o.o | SI92248276 | SI*EFR | www.efrend.si | DEM HE Ožbalt | Vurmat – del 15 | 2361 | Ožbalt | Vzhodna Slovenija | Koroška | Podvelka | Radlje ob Dravi | Ožbalt | Vurmat - del | 46.57706400 | 15.40660900 | NE | SI*EFR*E1053 | AC | 1 | Tip2 (iec62196-2) | 22 | 18 | 400 | 15.12.2023 | 30.07.2026 | NE
Pravna oseba | Efrend d.o.o | SI92248276 | SI*EFR | www.efrend.si | DEM HE Ožbalt | Vurmat – del 15 | 2361 | Ožbalt | Vzhodna Slovenija | Koroška | Podvelka | Radlje ob Dravi | Ožbalt | Vurmat - del | 46.57706400 | 15.40660900 | NE | SI*EFR*E1054 | AC | 1 | Tip2 (iec62196-2) | 22 | 18 | 400 | 15.12.2023 | 30.07.2026 | NE
Pravna oseba | Efrend d.o.o | SI92248276 | SI*EFR | www.efrend.si | DEM HE Vuhred AC | Vuhred 178 | 2360 | Radlje ob Dravi | Vzhodna Slovenija | Koroška | Radlje ob Dravi | Radlje ob Dravi | Radlje ob Dravi | Vuhred | 46.58654600 | 15.27589800 | NE | SI*EFR*E1055 | AC | 1 | Tip2 (iec62196-2) | 22 | 18 | 400 | 15.12.2023 | 30.07.2026 | NE
Pravna oseba | Efrend d.o.o | SI92248276 | SI*EFR | www.efrend.si | DEM HE Vuhred AC | Vuhred 178 | 2360 | Radlje ob Dravi | Vzhodna Slovenija | Koroška | Radlje ob Dravi | Radlje ob Dravi | Radlje ob Dravi | Vuhred | 46.58654600 | 15.27589800 | NE | SI*EFR*E1056 | AC | 1 | Tip2 (iec62196-2) | 22 | 18 | 400 | 15.12.2023 | 30.07.2026 | NE
Pravna oseba | Efrend d.o.o | SI92248276 | SI*EFR | www.efrend.si | DEM HE Vuhred DC | Vuhred 178 | 2360 | Radlje ob Dravi | Vzhodna Slovenija | Koroška | Radlje ob Dravi | Radlje ob Dravi | Radlje ob Dravi | Zgornji Kozji Vrh | 46.58843100 | 15.27517100 | NE | SI*EFR*E9107 | AC | 1 | Tip2 (iec62196-2) | 22 | 18 | 400 | 20.12.2023 | 30.07.2026 | NE
Pravna oseba | Efrend d.o.o | SI92248276 | SI*EFR | www.efrend.si | DEM HE Vuhred DC | Vuhred 178 | 2360 | Radlje ob Dravi | Vzhodna Slovenija | Koroška | Radlje ob Dravi | Radlje ob Dravi | Radlje ob Dravi | Zgornji Kozji Vrh | 46.58843100 | 15.27517100 | NE | SI*EFR*E9108 | DC | 1 | Combo2 (iec62196-3) | 40 | 100 | 400 | 20.12.2023 | 30.07.2026 | NE
Pravna oseba | Efrend d.o.o | SI92248276 | SI*EFR | www.efrend.si | DEM HE Vuhred DC | Vuhred 178 | 2360 | Radlje ob Dravi | Vzhodna Slovenija | Koroška | Radlje ob Dravi | Radlje ob Dravi | Radlje ob Dravi | Zgornji Kozji Vrh | 46.58843100 | 15.27517100 | NE | SI*EFR*E9109 | DC | 1 | chademo | 40 | 100 | 400 | 20.12.2023 | 30.07.2026 | NE
Pravna oseba | Efrend d.o.o | SI92248276 | SI*EFR | www.efrend.si | DEM HE Vuzenica | Koroška c. 57 | 2366 | Muta | Vzhodna Slovenija | Koroška | Vuzenica | Radlje ob Dravi | Vuzenica | Vuzenica | 46.59266000 | 15.15411700 | NE | SI*EFR*E1069 | AC | 1 | Tip2 (iec62196-2) | 22 | 18 | 400 | 10.06.2025 | 30.07.2026 | NE
Pravna oseba | Efrend d.o.o | SI92248276 | SI*EFR | www.efrend.si | DEM HE Vuzenica | Koroška c. 57 | 2366 | Muta | Vzhodna Slovenija | Koroška | Vuzenica | Radlje ob Dravi | Vuzenica | Vuzenica | 46.59266000 | 15.15411700 | NE | SI*EFR*E1070 | AC | 1 | Tip2 (iec62196-2) | 22 | 18 | 400 | 10.06.2025 | 30.07.2026 | NE
Pravna oseba | Efrend d.o.o | SI92248276 | SI*EFR | www.efrend.si | DEM HE Zlatoličje | Zlatoličje | 2205 | Starše | Vzhodna Slovenija | Podravska | Starše | Maribor | Starše | Zlatoličje | 46.44884100 | 15.78934500 | DA | SI*EFR*E1064 | AC | 1 | Tip2 (iec62196-2) | 22 | 18 | 400 | 10.06.2025 | 30.07.2026 | NE
Pravna oseba | Efrend d.o.o | SI92248276 | SI*EFR | www.efrend.si | DEM HE Zlatoličje | Zlatoličje | 2205 | Starše | Vzhodna Slovenija | Podravska | Starše | Maribor | Starše | Zlatoličje | 46.44884100 | 15.78934500 | DA | SI*EFR*E1065 | AC | 1 | Tip2 (iec62196-2) | 22 | 18 | 400 | 10.06.2025 | 30.07.2026 | NE
Pravna oseba | Efrend d.o.o | SI92248276 | SI*EFR | www.efrend.si | DEM HE Zlatoličje | Zlatoličje | 2205 | Starše | Vzhodna Slovenija | Podravska | Starše | Maribor | Starše | Zlatoličje | 46.44884100 | 15.78934500 | DA | SI*EFR*E1066 | AC | 1 | Tip2 (iec62196-2) | 22 | 18 | 400 | 10.06.2025 | 30.07.2026 | NE
Pravna oseba | Efrend d.o.o | SI92248276 | SI*EFR | www.efrend.si | DEM HE Zlatoličje | Zlatoličje | 2205 | Starše | Vzhodna Slovenija | Podravska | Starše | Maribor | Starše | Zlatoličje | 46.44884100 | 15.78934500 | DA | SI*EFR*E1067 | AC | 1 | Tip2 (iec62196-2) | 22 | 18 | 400 | 10.06.2025 | 30.07.2026 | NE
Pravna oseba | Efrend d.o.o | SI92248276 | SI*EFR | www.efrend.si | DEM Obrežna ulica | Obrežna ulica 170 | 2000 | Maribor | Vzhodna Slovenija | Podravska | Maribor | Maribor | Maribor | Maribor | 46.56639500 | 15.60572100 | NE | SI*EFR*E1058 | AC | 1 | Tip2 (iec62196-2) | 22 | 18 | 400 | 10.06.2025 | 30.07.2026 | NE
Pravna oseba | Efrend d.o.o | SI92248276 | SI*EFR | www.efrend.si | DEM Obrežna ulica | Obrežna ulica 170 | 2000 | Maribor | Vzhodna Slovenija | Podravska | Maribor | Maribor | Maribor | Maribor | 46.56639500 | 15.60572100 | NE | SI*EFR*E1059 | AC | 1 | Tip2 (iec62196-2) | 22 | 18 | 400 | 10.06.2025 | 30.07.2026 | NE
Pravna oseba | Efrend d.o.o | SI92248276 | SI*EFR | www.efrend.si | DEM Obrežna ulica | Obrežna ulica 170 | 2000 | Maribor | Vzhodna Slovenija | Podravska | Maribor | Maribor | Maribor | Maribor | 46.56639500 | 15.60572100 | NE | SI*EFR*E1060 | AC | 1 | Tip2 (iec62196-2) | 22 | 18 | 400 | 10.06.2025 | 30.07.2026 | NE
Pravna oseba | Efrend d.o.o | SI92248276 | SI*EFR | www.efrend.si | DEM Obrežna ulica | Obrežna ulica 170 | 2000 | Maribor | Vzhodna Slovenija | Podravska | Maribor | Maribor | Maribor | Maribor | 46.56639500 | 15.60572100 | NE | SI*EFR*E1061 | AC | 1 | Tip2 (iec62196-2) | 22 | 18 | 400 | 10.06.2025 | 30.07.2026 | NE
Pravna oseba | Efrend d.o.o | SI92248276 | SI*EFR | www.efrend.si | DEM Obrežna ulica | Obrežna ulica 170 | 2000 | Maribor | Vzhodna Slovenija | Podravska | Maribor | Maribor | Maribor | Maribor | 46.56639500 | 15.60572100 | NE | SI*EFR*E1062 | AC | 1 | Tip2 (iec62196-2) | 22 | 18 | 400 | 10.06.2025 | 30.07.2026 | NE
Pravna oseba | Efrend d.o.o | SI92248276 | SI*EFR | www.efrend.si | DEM Obrežna ulica | Obrežna ulica 170 | 2000 | Maribor | Vzhodna Slovenija | Podravska | Maribor | Maribor | Maribor | Maribor | 46.56639500 | 15.60572100 | NE | SI*EFR*E1063 | AC | 1 | Tip2 (iec62196-2) | 22 | 18 | 400 | 10.06.2025 | 30.07.2026 | NE
Pravna oseba | Efrend d.o.o | SI92248276 | SI*EFR | www.efrend.si | DEM Obrežna ulica Garaža OCV3 | Obrežna ulica 170 | 2000 | Maribor | Vzhodna Slovenija | Podravska | Maribor | Maribor | Maribor | Maribor | 46.56678800 | 15.60657600 | NE | SI*EFR*E1095 | AC | 1 | Tip2 (iec62196-2) | 22 | 18 | 400 | 10.06.2025 | 30.07.2026 | NE
Pravna oseba | Efrend d.o.o | SI92248276 | SI*EFR | www.efrend.si | DEM Obrežna ulica Garaža OCV3 | Obrežna ulica 170 | 2000 | Maribor | Vzhodna Slovenija | Podravska | Maribor | Maribor | Maribor | Maribor | 46.56678800 | 15.60657600 | NE | SI*EFR*E1096 | AC | 1 | Tip2 (iec62196-2) | 22 | 18 | 400 | 10.06.2025 | 30.07.2026 | NE
Pravna oseba | Efrend d.o.o | SI92248276 | SI*EFR | www.efrend.si | DEM Obrežna ulica Garaža OCV3 | Obrežna ulica 170 | 2000 | Maribor | Vzhodna Slovenija | Podravska | Maribor | Maribor | Maribor | Maribor | 46.56678800 | 15.60657600 | NE | SI*EFR*E1097 | AC | 1 | Tip2 (iec62196-2) | 22 | 18 | 400 | 10.06.2025 | 30.07.2026 | NE
Pravna oseba | Efrend d.o.o | SI92248276 | SI*EFR | www.efrend.si | DEM Obrežna ulica Spodaj | Obrežna ulica 170 | 2000 | Maribor | Vzhodna Slovenija | Podravska | Maribor | Maribor | Maribor | Maribor | 46.56606600 | 15.60705000 | NE | SI*EFR*E0055 | AC | 1 | Tip2 (iec62196-2) | 22 | 18 | 400 | 10.06.2025 | 30.07.2026 | NE
Pravna oseba | Efrend d.o.o | SI92248276 | SI*EFR | www.efrend.si | DEM Obrežna ulica Spodaj | Obrežna ulica 170 | 2000 | Maribor | Vzhodna Slovenija | Podravska | Maribor | Maribor | Maribor | Maribor | 46.56606600 | 15.60705000 | NE | SI*EFR*E0056 | AC | 1 | Tip2 (iec62196-2) | 22 | 18 | 400 | 10.06.2025 | 30.07.2026 | NE
Pravna oseba | Efrend d.o.o | SI92248276 | SI*EFR | www.efrend.si | DEM Obrežna ulica Spodaj | Obrežna ulica 170 | 2000 | Maribor | Vzhodna Slovenija | Podravska | Maribor | Maribor | Maribor | Maribor | 46.56606600 | 15.60705000 | NE | SI*EFR*E0057 | AC | 1 | Tip2 (iec62196-2) | 22 | 18 | 400 | 10.06.2025 | 30.07.2026 | NE
Pravna oseba | Efrend d.o.o | SI92248276 | SI*EFR | www.efrend.si | DEM Obrežna ulica Spodaj | Obrežna ulica 170 | 2000 | Maribor | Vzhodna Slovenija | Podravska | Maribor | Maribor | Maribor | Maribor | 46.56606600 | 15.60705000 | NE | SI*EFR*E0058 | AC | 1 | Tip2 (iec62196-2) | 22 | 18 | 400 | 10.06.2025 | 30.07.2026 | NE
Pravna oseba | Efrend d.o.o | SI92248276 | SI*EFR | www.efrend.si | Energija+ Vodovodna | Vodovodna ulica 2 | 2000 | Maribor | Vzhodna Slovenija | Podravska | Maribor | Maribor | Maribor | Maribor | 46.53737300 | 15.64764600 | NE | SI*EFR*E9134 | AC | 1 | Tip2 (iec62196-2) | 22 | 18 | 400 | 10.06.2025 | 30.07.2026 | NE
Pravna oseba | Efrend d.o.o | SI92248276 | SI*EFR | www.efrend.si | Energija+ Vodovodna | Vodovodna ulica 2 | 2000 | Maribor | Vzhodna Slovenija | Podravska | Maribor | Maribor | Maribor | Maribor | 46.53737300 | 15.64764600 | NE | SI*EFR*E9135 | DC | 1 | Combo2 (iec62196-3) | 50 | 125 | 400 | 10.06.2025 | 30.07.2026 | NE
Pravna oseba | Efrend d.o.o | SI92248276 | SI*EFR | www.efrend.si | Energija+ Vodovodna | Vodovodna ulica 2 | 2000 | Maribor | Vzhodna Slovenija | Podravska | Maribor | Maribor | Maribor | Maribor | 46.53737300 | 15.64764600 | NE | SI*EFR*E9136 | DC | 1 | chademo | 50 | 125 | 400 | 10.06.2025 | 30.07.2026 | NE
Pravna oseba | Efrend d.o.o | SI92248276 | SI*EFR | www.efrend.si | Feniks A | Letališka cesta 29a, 1000 Ljubljana, Slovenij | 1000 | Ljubljana | Zahodna Slovenija | Osrednjeslovenska | Ljubljana | Ljubljana | Ljubljana | Ljubljana | 46.06253300 | 14.56646800 | DA | SI*EFR*E1217 | AC | 1 | Tip2 (iec62196-2) | 22 | 18 | 400 | 10.06.2025 | 30.07.2026 | NE
Pravna oseba | Efrend d.o.o | SI92248276 | SI*EFR | www.efrend.si | Feniks A | Letališka cesta 29a, 1000 Ljubljana, Slovenij | 1000 | Ljubljana | Zahodna Slovenija | Osrednjeslovenska | Ljubljana | Ljubljana | Ljubljana | Ljubljana | 46.06253300 | 14.56646800 | DA | SI*EFR*E1218 | AC | 1 | Tip2 (iec62196-2) | 22 | 18 | 400 | 10.06.2025 | 30.07.2026 | NE
Pravna oseba | Efrend d.o.o | SI92248276 | SI*EFR | www.efrend.si | Feniks A | Letališka cesta 29a, 1000 Ljubljana, Slovenij | 1000 | Ljubljana | Zahodna Slovenija | Osrednjeslovenska | Ljubljana | Ljubljana | Ljubljana | Ljubljana | 46.06253300 | 14.56646800 | DA | SI*EFR*E1219 | AC | 1 | Tip2 (iec62196-2) | 22 | 18 | 400 | 10.06.2025 | 30.07.2026 | NE
Pravna oseba | Efrend d.o.o | SI92248276 | SI*EFR | www.efrend.si | Feniks A | Letališka cesta 29a, 1000 Ljubljana, Slovenij | 1000 | Ljubljana | Zahodna Slovenija | Osrednjeslovenska | Ljubljana | Ljubljana | Ljubljana | Ljubljana | 46.06253300 | 14.56646800 | DA | SI*EFR*E1220 | AC | 1 | Tip2 (iec62196-2) | 22 | 18 | 400 | 10.06.2025 | 30.07.2026 | NE
Pravna oseba | Efrend d.o.o | SI92248276 | SI*EFR | www.efrend.si | Feniks C | Letališka cesta 29c, 1000 Ljubljana, Slovenia | 1000 | Ljubljana | Zahodna Slovenija | Osrednjeslovenska | Ljubljana | Ljubljana | Ljubljana | Ljubljana | 46.06400900 | 14.56641700 | DA | SI*EFR*E1221 | AC | 1 | Tip2 (iec62196-2) | 22 | 18 | 400 | 10.06.2025 | 30.07.2026 | NE
Pravna oseba | Efrend d.o.o | SI92248276 | SI*EFR | www.efrend.si | Feniks C | Letališka cesta 29c, 1000 Ljubljana, Slovenia | 1000 | Ljubljana | Zahodna Slovenija | Osrednjeslovenska | Ljubljana | Ljubljana | Ljubljana | Ljubljana | 46.06400900 | 14.56641700 | DA | SI*EFR*E1222 | AC | 1 | Tip2 (iec62196-2) | 22 | 32 | 400 | 10.06.2025 | 30.07.2026 | NE
Pravna oseba | Efrend d.o.o | SI92248276 | SI*EFR | www.efrend.si | Feniks C | Letališka cesta 29c, 1000 Ljubljana, Slovenia | 1000 | Ljubljana | Zahodna Slovenija | Osrednjeslovenska | Ljubljana | Ljubljana | Ljubljana | Ljubljana | 46.06400900 | 14.56641700 | DA | SI*EFR*E1223 | AC | 1 | Tip2 (iec62196-2) | 22 | 18 | 400 | 10.06.2025 | 30.07.2026 | NE
Pravna oseba | Efrend d.o.o | SI92248276 | SI*EFR | www.efrend.si | Feniks C | Letališka cesta 29c, 1000 Ljubljana, Slovenia | 1000 | Ljubljana | Zahodna Slovenija | Osrednjeslovenska | Ljubljana | Ljubljana | Ljubljana | Ljubljana | 46.06400900 | 14.56641700 | DA | SI*EFR*E1224 | AC | 1 | Tip2 (iec62196-2) | 22 | 18 | 400 | 10.06.2025 | 30.07.2026 | NE
Pravna oseba | Efrend d.o.o | SI92248276 | SI*EFR | www.efrend.si | Hit, d.d., upravna stavba | Delpinova ulica 7 | 5000 | Nova Gorica | Zahodna Slovenija | Goriška | Nova Gorica | Nova Gorica | Nova Gorica | Nova Gorica | 45.95624700 | 13.64485900 | NE | SI*EFR*E1273 | AC | 1 | Tip2 (iec62196-2) | 11 | 16 | 230 | 22.06.2026 | 30.07.2026 | DA | EU | RePowerEU | JR NOO REPWR PPEV 2025 (C5K17IE-RePowerEU) | HIT D.D. NOVA GORICA | SI89884302 | 2570-26-701047
Pravna oseba | Efrend d.o.o | SI92248276 | SI*EFR | www.efrend.si | Hit, d.d., upravna stavba | Delpinova ulica 7 | 5000 | Nova Gorica | Zahodna Slovenija | Goriška | Nova Gorica | Nova Gorica | Nova Gorica | Nova Gorica | 45.95624700 | 13.64485900 | NE | SI*EFR*E1274 | AC | 1 | Tip2 (iec62196-2) | 11 | 16 | 230 | 25.06.2026 | 30.07.2026 | DA | EU | RePowerEU | JR NOO REPWR PPEV 2025 (C5K17IE-RePowerEU) | HIT D.D. NOVA GORICA | SI89884302 | 2570-26-701047
Pravna oseba | Efrend d.o.o | SI92248276 | SI*EFR | www.efrend.si | Hit, d.d., upravna stavba | Delpinova ulica 7 | 5000 | Nova Gorica | Zahodna Slovenija | Goriška | Nova Gorica | Nova Gorica | Nova Gorica | Nova Gorica | 45.95624700 | 13.64485900 | NE | SI*EFR*E1275 | AC | 1 | Tip2 (iec62196-2) | 11 | 16 | 230 | 25.06.2026 | 30.07.2026 | DA | EU | RePowerEU | JR NOO REPWR PPEV 2025 (C5K17IE-RePowerEU) | HIT D.D. NOVA GORICA | SI89884302 | 2570-26-701047
Pravna oseba | Efrend d.o.o | SI92248276 | SI*EFR | www.efrend.si | Hit, d.d., upravna stavba | Delpinova ulica 7 | 5000 | Nova Gorica | Zahodna Slovenija | Goriška | Nova Gorica | Nova Gorica | Nova Gorica | Nova Gorica | 45.95624700 | 13.64485900 | NE | SI*EFR*E1276 | AC | 1 | Tip2 (iec62196-2) | 11 | 16 | 230 | 25.06.2026 | 30.07.2026 | DA | EU | RePowerEU | JR NOO REPWR PPEV 2025 (C5K17IE-RePowerEU) | HIT D.D. NOVA GORICA | SI89884302 | 2570-26-701047
Pravna oseba | Efrend d.o.o | SI92248276 | SI*EFR | www.efrend.si | Hotel Špik | Jezerci 21 | 4282 | Gozd Martuljek | Zahodna Slovenija | Gorenjska | Kranjska Gora | Jesenice | Gozd Martuljek | Gozd Martuljek | 46.48545400 | 13.83643700 | NE | SI*EFR*E1286 | AC | 1 | Tip2 (iec62196-2) | 11 | 16 | 230 | 18.06.2026 | 31.07.2026 | DA | EU | RePowerEU | JR NOO REPWR PPEV 2025 (C5K17IE-RePowerEU) | HIT D.D. NOVA GORICA | SI89884302 | 2570-26-701047
Pravna oseba | Efrend d.o.o | SI92248276 | SI*EFR | www.efrend.si | Hotel Špik | Jezerci 21 | 4282 | Gozd Martuljek | Zahodna Slovenija | Gorenjska | Kranjska Gora | Jesenice | Gozd Martuljek | Gozd Martuljek | 46.48545400 | 13.83643700 | NE | SI*EFR*E1287 | AC | 1 | Tip2 (iec62196-2) | 11 | 16 | 230 | 18.06.2026 | 31.07.2026 | DA | EU | RePowerEU | JR NOO REPWR PPEV 2025 (C5K17IE-RePowerEU) | HIT D.D. NOVA GORICA | SI89884302 | 2570-26-701047
Pravna oseba | Efrend d.o.o | SI92248276 | SI*EFR | www.efrend.si | Hotel Špik | Jezerci 21 | 4282 | Gozd Martuljek | Zahodna Slovenija | Gorenjska | Kranjska Gora | Jesenice | Gozd Martuljek | Gozd Martuljek | 46.48545400 | 13.83643700 | NE | SI*EFR*E1288 | AC | 1 | Tip2 (iec62196-2) | 11 | 16 | 230 | 18.06.2026 | 31.07.2026 | DA | EU | RePowerEU | JR NOO REPWR PPEV 2025 (C5K17IE-RePowerEU) | HIT D.D. NOVA GORICA | SI89884302 | 2570-26-701047
Pravna oseba | Efrend d.o.o | SI92248276 | SI*EFR | www.efrend.si | Hotel Špik | Jezerci 21 | 4282 | Gozd Martuljek | Zahodna Slovenija | Gorenjska | Kranjska Gora | Jesenice | Gozd Martuljek | Gozd Martuljek | 46.48545400 | 13.83643700 | NE | SI*EFR*E1289 | AC | 1 | Tip2 (iec62196-2) | 11 | 16 | 230 | 18.06.2026 | 31.07.2026 | DA | EU | RePowerEU | JR NOO REPWR PPEV 2025 (C5K17IE-RePowerEU) | HIT D.D. NOVA GORICA | SI89884302 | 2570-26-701047
Pravna oseba | Efrend d.o.o | SI92248276 | SI*EFR | www.efrend.si | Kolektor Idrija guests | Vojkova ulica 10, 5280 Idrija, Slovenija | 5280 | Idrija | Zahodna Slovenija | Goriška | Idrija | Idrija | Idrija | Idrija | 46.00596900 | 14.02807100 | NE | SI*EFR*E1213 | AC | 1 | Tip2 (iec62196-2) | 22 | 18 | 400 | 10.06.2025 | 30.07.2026 | NE
Pravna oseba | Efrend d.o.o | SI92248276 | SI*EFR | www.efrend.si | Kolektor Idrija guests | Vojkova ulica 10, 5280 Idrija, Slovenija | 5280 | Idrija | Zahodna Slovenija | Goriška | Idrija | Idrija | Idrija | Idrija | 46.00596900 | 14.02807100 | NE | SI*EFR*E1214 | AC | 1 | Tip2 (iec62196-2) | 22 | 18 | 400 | 10.06.2025 | 30.07.2026 | NE
Pravna oseba | Efrend d.o.o | SI92248276 | SI*EFR | www.efrend.si | Kolektor Idrija guests | Vojkova ulica 10, 5280 Idrija, Slovenija | 5280 | Idrija | Zahodna Slovenija | Goriška | Idrija | Idrija | Idrija | Idrija | 46.00596900 | 14.02807100 | NE | SI*EFR*E1215 | AC | 1 | Tip2 (iec62196-2) | 22 | 18 | 400 | 10.06.2025 | 30.07.2026 | NE
Pravna oseba | Efrend d.o.o | SI92248276 | SI*EFR | www.efrend.si | Kolektor Idrija guests | Vojkova ulica 10, 5280 Idrija, Slovenija | 5280 | Idrija | Zahodna Slovenija | Goriška | Idrija | Idrija | Idrija | Idrija | 46.00596900 | 14.02807100 | NE | SI*EFR*E1216 | AC | 1 | Tip2 (iec62196-2) | 22 | 18 | 400 | 10.06.2025 | 30.07.2026 | NE
Pravna oseba | Efrend d.o.o | SI92248276 | SI*EFR | www.efrend.si | Kolektor Sisteh | Spodnja Idrija- Godovič 8 | 5280 | Idrija | Zahodna Slovenija | Goriška | Idrija | Idrija | Idrija | Idrija | 46.00580400 | 14.02820400 | NE | SI*EFR*E9050 | AC | 1 | Tip2 (iec62196-2) | 22 | 95 | 230 | 23.01.2026 | 30.07.2026 | NE
Pravna oseba | Efrend d.o.o | SI92248276 | SI*EFR | www.efrend.si | Korona, Resort & Entertainment | Korona, Resort & Entertainment, Vršiška cesta | 4280 | Kranjska Gora | Zahodna Slovenija | Gorenjska | Kranjska Gora | Jesenice | Kranjska Gora | Kranjska Gora | 46.48213300 | 13.78690900 | NE | SI*EFR*E1290 | AC | 1 | Tip2 (iec62196-2) | 11 | 16 | 230 | 18.06.2026 | 31.07.2026 | DA | EU | RePowerEU | JR NOO REPWR PPEV 2025 (C5K17IE-RePowerEU) | HIT D.D. NOVA GORICA | SI89884302 | 2570-26-701047
Pravna oseba | Efrend d.o.o | SI92248276 | SI*EFR | www.efrend.si | Korona, Resort & Entertainment | Korona, Resort & Entertainment, Vršiška cesta | 4280 | Kranjska Gora | Zahodna Slovenija | Gorenjska | Kranjska Gora | Jesenice | Kranjska Gora | Kranjska Gora | 46.48213300 | 13.78690900 | NE | SI*EFR*E1291 | AC | 1 | Tip2 (iec62196-2) | 11 | 16 | 230 | 25.06.2026 | 31.07.2026 | DA | EU | RePowerEU | JR NOO REPWR PPEV 2025 (C5K17IE-RePowerEU) | HIT D.D. NOVA GORICA | SI89884302 | 2570-26-701047
Pravna oseba | Efrend d.o.o | SI92248276 | SI*EFR | www.efrend.si | Korona, Resort & Entertainment | Korona, Resort & Entertainment, Vršiška cesta | 4280 | Kranjska Gora | Zahodna Slovenija | Gorenjska | Kranjska Gora | Jesenice | Kranjska Gora | Kranjska Gora | 46.48213300 | 13.78690900 | NE | SI*EFR*E1292 | AC | 1 | Tip2 (iec62196-2) | 11 | 16 | 230 | 25.06.2026 | 31.07.2026 | DA | EU | RePowerEU | JR NOO REPWR PPEV 2025 (C5K17IE-RePowerEU) | HIT D.D. NOVA GORICA | SI89884302 | 2570-26-701047
Pravna oseba | Efrend d.o.o | SI92248276 | SI*EFR | www.efrend.si | Korona, Resort & Entertainment | Korona, Resort & Entertainment, Vršiška cesta | 4280 | Kranjska Gora | Zahodna Slovenija | Gorenjska | Kranjska Gora | Jesenice | Kranjska Gora | Kranjska Gora | 46.48213300 | 13.78690900 | NE | SI*EFR*E1293 | AC | 1 | Tip2 (iec62196-2) | 11 | 16 | 230 | 25.06.2026 | 31.07.2026 | DA | EU | RePowerEU | JR NOO REPWR PPEV 2025 (C5K17IE-RePowerEU) | HIT D.D. NOVA GORICA | SI89884302 | 2570-26-701047
Pravna oseba | Efrend d.o.o | SI92248276 | SI*EFR | www.efrend.si | Korona, Resort & Entertainment | Korona, Resort & Entertainment, Vršiška cesta | 4280 | Kranjska Gora | Zahodna Slovenija | Gorenjska | Kranjska Gora | Jesenice | Kranjska Gora | Kranjska Gora | 46.48213300 | 13.78690900 | NE | SI*EFR*E1294 | AC | 1 | Tip2 (iec62196-2) | 11 | 16 | 400 | 25.06.2026 | 31.07.2026 | DA | EU | RePowerEU | JR NOO REPWR PPEV 2025 (C5K17IE-RePowerEU) | HIT D.D. NOVA GORICA | SI89884302 | 2570-26-701047
Pravna oseba | Efrend d.o.o | SI92248276 | SI*EFR | www.efrend.si | Korona, Resort & Entertainment | Korona, Resort & Entertainment, Vršiška cesta | 4280 | Kranjska Gora | Zahodna Slovenija | Gorenjska | Kranjska Gora | Jesenice | Kranjska Gora | Kranjska Gora | 46.48213300 | 13.78690900 | NE | SI*EFR*E1295 | AC | 1 | Tip2 (iec62196-2) | 11 | 16 | 230 | 25.06.2026 | 31.07.2026 | DA | EU | RePowerEU | JR NOO REPWR PPEV 2025 (C5K17IE-RePowerEU) | HIT D.D. NOVA GORICA | SI89884302 | 2570-26-701047
Pravna oseba | Efrend d.o.o | SI92248276 | SI*EFR | www.efrend.si | Korona, Resort & Entertainment | Korona, Resort & Entertainment, Vršiška cesta | 4280 | Kranjska Gora | Zahodna Slovenija | Gorenjska | Kranjska Gora | Jesenice | Kranjska Gora | Kranjska Gora | 46.48213300 | 13.78690900 | NE | SI*EFR*E1296 | AC | 1 | Tip2 (iec62196-2) | 11 | 16 | 230 | 25.06.2026 | 31.07.2026 | DA | EU | RePowerEU | JR NOO REPWR PPEV 2025 (C5K17IE-RePowerEU) | HIT D.D. NOVA GORICA | SI89884302 | 2570-26-701047
Pravna oseba | Efrend d.o.o | SI92248276 | SI*EFR | www.efrend.si | Korona, Resort & Entertainment | Korona, Resort & Entertainment, Vršiška cesta | 4280 | Kranjska Gora | Zahodna Slovenija | Gorenjska | Kranjska Gora | Jesenice | Kranjska Gora | Kranjska Gora | 46.48213300 | 13.78690900 | NE | SI*EFR*E1297 | AC | 1 | Tip2 (iec62196-2) | 11 | 16 | 230 | 25.06.2026 | 31.07.2026 | DA | EU | RePowerEU | JR NOO REPWR PPEV 2025 (C5K17IE-RePowerEU) | HIT D.D. NOVA GORICA | SI89884302 | 2570-26-701047
Pravna oseba | Efrend d.o.o | SI92248276 | SI*EFR | www.efrend.si | Korona, Resort & Entertainment | Korona, Resort & Entertainment, Vršiška cesta | 4280 | Kranjska Gora | Zahodna Slovenija | Gorenjska | Kranjska Gora | Jesenice | Kranjska Gora | Kranjska Gora | 46.48213300 | 13.78690900 | NE | SI*EFR*E1309 | DC | 1 | Combo2 (iec62196-3) | 60 | 150 | 400 | 18.06.2026 | 31.07.2026 | DA | EU | RePowerEU | JR NOO REPWR PPEV 2025 (C5K17IE-RePowerEU) | HIT D.D. NOVA GORICA | SI89884302 | 2570-26-701047
Pravna oseba | Efrend d.o.o | SI92248276 | SI*EFR | www.efrend.si | Kostanjevica na Krki Ljubljanska | Ljubljanska cesta 29b | 8311 | Kostanjevica na Krki | Vzhodna Slovenija | Posavska | Kostanjevica na Krki | Krško | Kostanjevica na Krki | Kostanjevica na Krki | 45.84512400 | 15.41757400 | NE | SI*EFR*E0059 | AC | 1 | Tip2 (iec62196-2) | 22 | 32 | 400 | 20.11.2023 | 30.07.2026 | NE
Pravna oseba | Efrend d.o.o | SI92248276 | SI*EFR | www.efrend.si | Kostanjevica na Krki Ljubljanska | Ljubljanska cesta 29b | 8311 | Kostanjevica na Krki | Vzhodna Slovenija | Posavska | Kostanjevica na Krki | Krško | Kostanjevica na Krki | Kostanjevica na Krki | 45.84512400 | 15.41757400 | NE | SI*EFR*E0060 | AC | 1 | Tip2 (iec62196-2) | 22 | 32 | 400 | 20.11.2023 | 30.07.2026 | NE
Pravna oseba | Efrend d.o.o | SI92248276 | SI*EFR | www.efrend.si | Ljubljana Eko Srebrna Hiša | Robičeva ulica 7, 1000 Ljubljana, Slovenia | 1000 | Ljubljana | Zahodna Slovenija | Osrednjeslovenska | Ljubljana | Ljubljana | Ljubljana | Ljubljana | 46.08035300 | 14.51356600 | DA | SI*EFR*E0001 | AC | 1 | Tip2 (iec62196-2) | 11 | 16 | 400 | 20.11.2023 | 30.07.2026 | NE
Pravna oseba | Efrend d.o.o | SI92248276 | SI*EFR | www.efrend.si | Ljubljana Eko Srebrna Hiša | Robičeva ulica 7, 1000 Ljubljana, Slovenia | 1000 | Ljubljana | Zahodna Slovenija | Osrednjeslovenska | Ljubljana | Ljubljana | Ljubljana | Ljubljana | 46.08035300 | 14.51356600 | DA | SI*EFR*E0002 | AC | 1 | Tip2 (iec62196-2) | 11 | 16 | 400 | 20.11.2023 | 30.07.2026 | NE
Pravna oseba | Efrend d.o.o | SI92248276 | SI*EFR | www.efrend.si | Ljubljana Eko Srebrna Hiša | Robičeva ulica 7, 1000 Ljubljana, Slovenia | 1000 | Ljubljana | Zahodna Slovenija | Osrednjeslovenska | Ljubljana | Ljubljana | Ljubljana | Ljubljana | 46.08035300 | 14.51356600 | DA | SI*EFR*E0003 | AC | 1 | Tip2 (iec62196-2) | 11 | 16 | 400 | 20.11.2023 | 30.07.2026 | NE
Pravna oseba | Efrend d.o.o | SI92248276 | SI*EFR | www.efrend.si | Ljubljana Eko Srebrna Hiša | Robičeva ulica 7, 1000 Ljubljana, Slovenia | 1000 | Ljubljana | Zahodna Slovenija | Osrednjeslovenska | Ljubljana | Ljubljana | Ljubljana | Ljubljana | 46.08035300 | 14.51356600 | DA | SI*EFR*E0004 | AC | 1 | Tip2 (iec62196-2) | 11 | 16 | 400 | 20.11.2023 | 30.07.2026 | NE
Pravna oseba | Efrend d.o.o | SI92248276 | SI*EFR | www.efrend.si | Ljubljana Eko Srebrna Hiša | Robičeva ulica 7, 1000 Ljubljana, Slovenia | 1000 | Ljubljana | Zahodna Slovenija | Osrednjeslovenska | Ljubljana | Ljubljana | Ljubljana | Ljubljana | 46.08035300 | 14.51356600 | DA | SI*EFR*E0005 | AC | 1 | Tip2 (iec62196-2) | 22 | 32 | 400 | 20.11.2023 | 30.07.2026 | NE
Pravna oseba | Efrend d.o.o | SI92248276 | SI*EFR | www.efrend.si | Ljubljana Eko Srebrna Hiša | Robičeva ulica 7, 1000 Ljubljana, Slovenia | 1000 | Ljubljana | Zahodna Slovenija | Osrednjeslovenska | Ljubljana | Ljubljana | Ljubljana | Ljubljana | 46.08035300 | 14.51356600 | DA | SI*EFR*E0006 | AC | 1 | Tip2 (iec62196-2) | 22 | 32 | 400 | 20.11.2023 | 30.07.2026 | NE
Pravna oseba | Efrend d.o.o | SI92248276 | SI*EFR | www.efrend.si | Ljubljana Eko Srebrna Hiša | Robičeva ulica 7, 1000 Ljubljana, Slovenia | 1000 | Ljubljana | Zahodna Slovenija | Osrednjeslovenska | Ljubljana | Ljubljana | Ljubljana | Ljubljana | 46.08035300 | 14.51356600 | DA | SI*EFR*E0007 | AC | 1 | Tip2 (iec62196-2) | 22 | 32 | 400 | 20.11.2023 | 30.07.2026 | NE
Pravna oseba | Efrend d.o.o | SI92248276 | SI*EFR | www.efrend.si | Ljubljana Eko Srebrna Hiša | Robičeva ulica 7, 1000 Ljubljana, Slovenia | 1000 | Ljubljana | Zahodna Slovenija | Osrednjeslovenska | Ljubljana | Ljubljana | Ljubljana | Ljubljana | 46.08035300 | 14.51356600 | DA | SI*EFR*E0008 | AC | 1 | Tip2 (iec62196-2) | 22 | 32 | 400 | 20.11.2023 | 30.07.2026 | NE
Pravna oseba | Efrend d.o.o | SI92248276 | SI*EFR | www.efrend.si | Ljubljana Eko Srebrna Hiša | Robičeva ulica 7, 1000 Ljubljana, Slovenia | 1000 | Ljubljana | Zahodna Slovenija | Osrednjeslovenska | Ljubljana | Ljubljana | Ljubljana | Ljubljana | 46.08035300 | 14.51356600 | DA | SI*EFR*E0009 | AC | 1 | Tip2 (iec62196-2) | 22 | 32 | 400 | 20.11.2023 | 30.07.2026 | NE
Pravna oseba | Efrend d.o.o | SI92248276 | SI*EFR | www.efrend.si | Ljubljana Rotonda | Ogrinčeva ulica 10a, 1000 Ljubljana, Slovenij | 1000 | Ljubljana | Zahodna Slovenija | Osrednjeslovenska | Ljubljana | Ljubljana | Ljubljana | Ljubljana | 46.08241600 | 14.51223400 | DA | SI*EFR*E1081 | AC | 1 | Tip2 (iec62196-2) | 22 | 18 | 400 | 10.06.2025 | 30.07.2026 | NE
Pravna oseba | Efrend d.o.o | SI92248276 | SI*EFR | www.efrend.si | Ljubljana Rotonda | Ogrinčeva ulica 10a, 1000 Ljubljana, Slovenij | 1000 | Ljubljana | Zahodna Slovenija | Osrednjeslovenska | Ljubljana | Ljubljana | Ljubljana | Ljubljana | 46.08241600 | 14.51223400 | DA | SI*EFR*E1082 | AC | 1 | Tip2 (iec62196-2) | 22 | 18 | 400 | 10.06.2025 | 30.07.2026 | NE
Pravna oseba | Efrend d.o.o | SI92248276 | SI*EFR | www.efrend.si | Ljubljana Rotonda | Ogrinčeva ulica 10a, 1000 Ljubljana, Slovenij | 1000 | Ljubljana | Zahodna Slovenija | Osrednjeslovenska | Ljubljana | Ljubljana | Ljubljana | Ljubljana | 46.08241600 | 14.51223400 | DA | SI*EFR*E1083 | AC | 1 | Tip2 (iec62196-2) | 22 | 18 | 400 | 10.06.2025 | 30.07.2026 | NE
Pravna oseba | Efrend d.o.o | SI92248276 | SI*EFR | www.efrend.si | Ljubljana Rotonda | Ogrinčeva ulica 10a, 1000 Ljubljana, Slovenij | 1000 | Ljubljana | Zahodna Slovenija | Osrednjeslovenska | Ljubljana | Ljubljana | Ljubljana | Ljubljana | 46.08241600 | 14.51223400 | DA | SI*EFR*E1084 | AC | 1 | Tip2 (iec62196-2) | 22 | 18 | 400 | 10.06.2025 | 30.07.2026 | NE
Pravna oseba | Efrend d.o.o | SI92248276 | SI*EFR | www.efrend.si | Ljubljana Rotonda | Ogrinčeva ulica 10a, 1000 Ljubljana, Slovenij | 1000 | Ljubljana | Zahodna Slovenija | Osrednjeslovenska | Ljubljana | Ljubljana | Ljubljana | Ljubljana | 46.08241600 | 14.51223400 | DA | SI*EFR*E1085 | AC | 1 | Tip2 (iec62196-2) | 22 | 18 | 400 | 10.06.2025 | 30.07.2026 | NE
Pravna oseba | Efrend d.o.o | SI92248276 | SI*EFR | www.efrend.si | Ljubljana Trdinova | Trdinova ulica 9, 1000 Ljubljana, Slovenia | 1000 | Ljubljana | Zahodna Slovenija | Osrednjeslovenska | Ljubljana | Ljubljana | Ljubljana | Ljubljana | 46.05569800 | 14.50705100 | NE | SI*EFR*E1086 | AC | 1 | Tip2 (iec62196-2) | 22 | 32 | 400 | 12.01.2025 | 30.07.2026 | NE
Pravna oseba | Efrend d.o.o | SI92248276 | SI*EFR | www.efrend.si | Ljubljana Trdinova | Trdinova ulica 9, 1000 Ljubljana, Slovenia | 1000 | Ljubljana | Zahodna Slovenija | Osrednjeslovenska | Ljubljana | Ljubljana | Ljubljana | Ljubljana | 46.05569800 | 14.50705100 | NE | SI*EFR*E1087 | AC | 1 | Tip2 (iec62196-2) | 22 | 18 | 400 | 12.01.2025 | 30.07.2026 | NE
Pravna oseba | Efrend d.o.o | SI92248276 | SI*EFR | www.efrend.si | Ljubljana Trdinova | Trdinova ulica 9, 1000 Ljubljana, Slovenia | 1000 | Ljubljana | Zahodna Slovenija | Osrednjeslovenska | Ljubljana | Ljubljana | Ljubljana | Ljubljana | 46.05569800 | 14.50705100 | NE | SI*EFR*E1088 | AC | 1 | Tip2 (iec62196-2) | 22 | 32 | 400 | 12.01.2025 | 30.07.2026 | NE
Pravna oseba | Efrend d.o.o | SI92248276 | SI*EFR | www.efrend.si | Ljubljana Trdinova | Trdinova ulica 9, 1000 Ljubljana, Slovenia | 1000 | Ljubljana | Zahodna Slovenija | Osrednjeslovenska | Ljubljana | Ljubljana | Ljubljana | Ljubljana | 46.05569800 | 14.50705100 | NE | SI*EFR*E1089 | AC | 1 | Tip2 (iec62196-2) | 22 | 18 | 400 | 12.01.2025 | 30.07.2026 | NE
Pravna oseba | Efrend d.o.o | SI92248276 | SI*EFR | www.efrend.si | Ljubljana Trdinova | Trdinova ulica 9, 1000 Ljubljana, Slovenia | 1000 | Ljubljana | Zahodna Slovenija | Osrednjeslovenska | Ljubljana | Ljubljana | Ljubljana | Ljubljana | 46.05569800 | 14.50705100 | NE | SI*EFR*E1090 | AC | 1 | Tip2 (iec62196-2) | 22 | 18 | 400 | 23.12.2024 | 30.07.2026 | NE
Pravna oseba | Efrend d.o.o | SI92248276 | SI*EFR | www.efrend.si | Merkur Naklo | Cesta na Okroglo 7 | 4202 | Naklo | Zahodna Slovenija | Gorenjska | Naklo | Kranj | Naklo | Naklo | 46.26502300 | 14.31846000 | DA | SI*EFR*E1137 | AC | 1 | Tip2 (iec62196-2) | 22 | 32 | 400 | 20.11.2023 | 30.07.2026 | NE
Pravna oseba | Efrend d.o.o | SI92248276 | SI*EFR | www.efrend.si | Merkur Naklo | Cesta na Okroglo 7 | 4202 | Naklo | Zahodna Slovenija | Gorenjska | Naklo | Kranj | Naklo | Naklo | 46.26502300 | 14.31846000 | DA | SI*EFR*E1138 | AC | 1 | Tip2 (iec62196-2) | 22 | 32 | 400 | 20.11.2023 | 30.07.2026 | NE
Pravna oseba | Efrend d.o.o | SI92248276 | SI*EFR | www.efrend.si | Mond, Resort & Entertainment | Mond, Resort & Entertainment, Sadjarska pot, | 2212 | Šentilj v Slov. goricah | Vzhodna Slovenija | Podravska | Šentilj | Pesnica | Šentilj v Slov. goricah | Šentilj v Slov. goricah | 46.67745100 | 15.64760100 | DA | SI*EFR*E1298 | AC | 1 | Tip2 (iec62196-2) | 11 | 16 | 230 | 25.06.2026 | 20.08.2026 | DA | EU | RePowerEU | JR NOO REPWR PPEV 2025 (C5K17IE-RePowerEU) | HIT D.D. NOVA GORICA | SI89884302 | 2570-26-701047
Pravna oseba | Efrend d.o.o | SI92248276 | SI*EFR | www.efrend.si | Mond, Resort & Entertainment | Mond, Resort & Entertainment, Sadjarska pot, | 2212 | Šentilj v Slov. goricah | Vzhodna Slovenija | Podravska | Šentilj | Pesnica | Šentilj v Slov. goricah | Šentilj v Slov. goricah | 46.67745100 | 15.64760100 | DA | SI*EFR*E1303 | AC | 1 | Tip2 (iec62196-2) | 11 | 16 | 230 | 19.06.2026 | 20.08.2026 | DA | EU | RePowerEU | JR NOO REPWR PPEV 2025 (C5K17IE-RePowerEU) | HIT D.D. NOVA GORICA | SI89884302 | 2570-26-701047
Pravna oseba | Efrend d.o.o | SI92248276 | SI*EFR | www.efrend.si | Mond, Resort & Entertainment | Mond, Resort & Entertainment, Sadjarska pot, | 2212 | Šentilj v Slov. goricah | Vzhodna Slovenija | Podravska | Šentilj | Pesnica | Šentilj v Slov. goricah | Šentilj v Slov. goricah | 46.67745100 | 15.64760100 | DA | SI*EFR*E1301 | AC | 1 | Tip2 (iec62196-2) | 11 | 16 | 230 | 25.06.2026 | 20.08.2026 | DA | EU | RePowerEU | JR NOO REPWR PPEV 2025 (C5K17IE-RePowerEU) | HIT D.D. NOVA GORICA | SI89884302 | 2570-26-701047
Pravna oseba | Efrend d.o.o | SI92248276 | SI*EFR | www.efrend.si | Mond, Resort & Entertainment | Mond, Resort & Entertainment, Sadjarska pot, | 2212 | Šentilj v Slov. goricah | Vzhodna Slovenija | Podravska | Šentilj | Pesnica | Šentilj v Slov. goricah | Šentilj v Slov. goricah | 46.67745100 | 15.64760100 | DA | SI*EFR*E1305 | AC | 1 | Tip2 (iec62196-2) | 11 | 16 | 230 | 25.06.2026 | 20.08.2026 | DA | EU | RePowerEU | JR NOO REPWR PPEV 2025 (C5K17IE-RePowerEU) | HIT D.D. NOVA GORICA | SI89884302 | 2570-26-701047
Pravna oseba | Efrend d.o.o | SI92248276 | SI*EFR | www.efrend.si | Mond, Resort & Entertainment | Mond, Resort & Entertainment, Sadjarska pot, | 2212 | Šentilj v Slov. goricah | Vzhodna Slovenija | Podravska | Šentilj | Pesnica | Šentilj v Slov. goricah | Šentilj v Slov. goricah | 46.67745100 | 15.64760100 | DA | SI*EFR*E1304 | AC | 1 | Tip2 (iec62196-2) | 11 | 16 | 230 | 25.06.2026 | 20.08.2026 | DA | EU | RePowerEU | JR NOO REPWR PPEV 2025 (C5K17IE-RePowerEU) | HIT D.D. NOVA GORICA | SI89884302 | 2570-26-701047
Pravna oseba | Efrend d.o.o | SI92248276 | SI*EFR | www.efrend.si | Mond, Resort & Entertainment | Mond, Resort & Entertainment, Sadjarska pot, | 2212 | Šentilj v Slov. goricah | Vzhodna Slovenija | Podravska | Šentilj | Pesnica | Šentilj v Slov. goricah | Šentilj v Slov. goricah | 46.67745100 | 15.64760100 | DA | SI*EFR*E1302 | AC | 1 | Tip2 (iec62196-2) | 11 | 16 | 230 | 25.06.2026 | 20.08.2026 | DA | EU | RePowerEU | JR NOO REPWR PPEV 2025 (C5K17IE-RePowerEU) | HIT D.D. NOVA GORICA | SI89884302 | 2570-26-701047
Pravna oseba | Efrend d.o.o | SI92248276 | SI*EFR | www.efrend.si | Mond, Resort & Entertainment | Mond, Resort & Entertainment, Sadjarska pot, | 2212 | Šentilj v Slov. goricah | Vzhodna Slovenija | Podravska | Šentilj | Pesnica | Šentilj v Slov. goricah | Šentilj v Slov. goricah | 46.67745100 | 15.64760100 | DA | SI*EFR*E1300 | AC | 1 | Tip2 (iec62196-2) | 11 | 16 | 230 | 25.06.2026 | 20.08.2026 | DA | EU | RePowerEU | JR NOO REPWR PPEV 2025 (C5K17IE-RePowerEU) | HIT D.D. NOVA GORICA | SI89884302 | 2570-26-701047
Pravna oseba | Efrend d.o.o | SI92248276 | SI*EFR | www.efrend.si | Mond, Resort & Entertainment | Mond, Resort & Entertainment, Sadjarska pot, | 2212 | Šentilj v Slov. goricah | Vzhodna Slovenija | Podravska | Šentilj | Pesnica | Šentilj v Slov. goricah | Šentilj v Slov. goricah | 46.67745100 | 15.64760100 | DA | SI*EFR*E1299 | AC | 1 | Tip2 (iec62196-2) | 11 | 16 | 230 | 25.06.2026 | 20.08.2026 | DA | EU | RePowerEU | JR NOO REPWR PPEV 2025 (C5K17IE-RePowerEU) | HIT D.D. NOVA GORICA | SI89884302 | 2570-26-701047
Pravna oseba | Efrend d.o.o | SI92248276 | SI*EFR | www.efrend.si | Mond, Resort & Entertainment | Mond, Resort & Entertainment, Sadjarska pot, | 2212 | Šentilj v Slov. goricah | Vzhodna Slovenija | Podravska | Šentilj | Pesnica | Šentilj v Slov. goricah | Šentilj v Slov. goricah | 46.67745100 | 15.64760100 | DA | SI*EFR*E1310 | DC | 1 | Combo2 (iec62196-3) | 60 | 150 | 400 | 17.06.2026 | 20.08.2026 | DA | EU | RePowerEU | JR NOO REPWR PPEV 2025 (C5K17IE-RePowerEU) | HIT D.D. NOVA GORICA | SI89884302 | 2570-26-701047
Pravna oseba | Efrend d.o.o | SI92248276 | SI*EFR | www.efrend.si | Park, Hotel & Entertainment | Delpinova ulica 5 | 5000 | Nova Gorica | Zahodna Slovenija | Goriška | Nova Gorica | Nova Gorica | Nova Gorica | Nova Gorica | 45.95527900 | 13.64474800 | NE | SI*EFR*E1277 | AC | 1 | Tip2 (iec62196-2) | 11 | 16 | 230 | 22.06.2026 | 31.07.2026 | DA | EU | RePowerEU | JR NOO REPWR PPEV 2025 (C5K17IE-RePowerEU) | HIT D.D. NOVA GORICA | SI89884302 | 2570-26-701047
Pravna oseba | Efrend d.o.o | SI92248276 | SI*EFR | www.efrend.si | Park, Hotel & Entertainment | Delpinova ulica 5 | 5000 | Nova Gorica | Zahodna Slovenija | Goriška | Nova Gorica | Nova Gorica | Nova Gorica | Nova Gorica | 45.95527900 | 13.64474800 | NE | SI*EFR*E1278 | AC | 1 | Tip2 (iec62196-2) | 11 | 16 | 230 | 22.06.2026 | 31.07.2026 | DA | EU | RePowerEU | JR NOO REPWR PPEV 2025 (C5K17IE-RePowerEU) | HIT D.D. NOVA GORICA | SI89884302 | 2570-26-701047
Pravna oseba | Efrend d.o.o | SI92248276 | SI*EFR | www.efrend.si | Parkirna hiša Šumi | Dunajska cesta 16 | 1000 | Ljubljana | Zahodna Slovenija | Osrednjeslovenska | Ljubljana | Ljubljana | Ljubljana | Ljubljana | 46.04902400 | 14.50216800 | DA | SI*EFR*E1047 | AC | 1 | Tip2 (iec62196-2) | 22 | 18 | 400 | 10.06.2025 | 30.07.2026 | NE
Pravna oseba | Efrend d.o.o | SI92248276 | SI*EFR | www.efrend.si | Parkirna hiša Šumi | Dunajska cesta 16 | 1000 | Ljubljana | Zahodna Slovenija | Osrednjeslovenska | Ljubljana | Ljubljana | Ljubljana | Ljubljana | 46.04902400 | 14.50216800 | DA | SI*EFR*E1048 | AC | 1 | Tip2 (iec62196-2) | 22 | 18 | 400 | 10.06.2025 | 30.07.2026 | NE
Pravna oseba | Efrend d.o.o | SI92248276 | SI*EFR | www.efrend.si | Parkirna hiša Šumi | Dunajska cesta 16 | 1000 | Ljubljana | Zahodna Slovenija | Osrednjeslovenska | Ljubljana | Ljubljana | Ljubljana | Ljubljana | 46.04902400 | 14.50216800 | DA | SI*EFR*E1076 | AC | 1 | Tip2 (iec62196-2) | 22 | 18 | 400 | 10.06.2025 | 30.07.2026 | NE
Pravna oseba | Efrend d.o.o | SI92248276 | SI*EFR | www.efrend.si | Parkirna hiša Šumi | Dunajska cesta 16 | 1000 | Ljubljana | Zahodna Slovenija | Osrednjeslovenska | Ljubljana | Ljubljana | Ljubljana | Ljubljana | 46.04902400 | 14.50216800 | DA | SI*EFR*E1077 | AC | 1 | Tip2 (iec62196-2) | 22 | 18 | 400 | 10.06.2025 | 30.07.2026 | NE
Pravna oseba | Efrend d.o.o | SI92248276 | SI*EFR | www.efrend.si | Razvojni center Novo mesto | Podbreznik 15 | 8000 | Novo Mesto | Vzhodna Slovenija | Jugovzhodna Slovenija | Novo mesto | Novo mesto | Novo mesto | Novo mesto | 45.80467200 | 15.13332200 | NE | SI*EFR*E1044 | AC | 1 | Tip2 (iec62196-2) | 22 | 32 | 400 | 20.11.2023 | 30.07.2026 | NE
Pravna oseba | Efrend d.o.o | SI92248276 | SI*EFR | www.efrend.si | Razvojni center Novo mesto | Podbreznik 15 | 8000 | Novo Mesto | Vzhodna Slovenija | Jugovzhodna Slovenija | Novo mesto | Novo mesto | Novo mesto | Novo mesto | 45.80467200 | 15.13332200 | NE | SI*EFR*E1045 | AC | 1 | Tip2 (iec62196-2) | 22 | 32 | 400 | 20.11.2023 | 30.07.2026 | NE
Pravna oseba | Efrend d.o.o | SI92248276 | SI*EFR | www.efrend.si | Razvojni center Novo mesto | Podbreznik 15 | 8000 | Novo Mesto | Vzhodna Slovenija | Jugovzhodna Slovenija | Novo mesto | Novo mesto | Novo mesto | Novo mesto | 45.80467200 | 15.13332200 | NE | SI*EFR*E1046 | AC | 1 | Tip2 (iec62196-2) | 22 | 32 | 400 | 20.11.2023 | 30.07.2026 | NE
Pravna oseba | Efrend d.o.o | SI92248276 | SI*EFR | www.efrend.si | SLO-CAR Ajdovščina | Mirce 20 | 5270 | Ajdovščina | Zahodna Slovenija | Goriška | Ajdovščina | Ajdovščina | Ajdovščina | Ajdovščina | 45.88319100 | 13.89222200 | DA | SI*EFR*E0038 | AC | 1 | Tip2 (iec62196-2) | 22 | 18 | 400 | 10.06.2025 | 30.07.2026 | NE
Pravna oseba | Efrend d.o.o | SI92248276 | SI*EFR | www.efrend.si | SLO-CAR Ajdovščina | Mirce 20 | 5270 | Ajdovščina | Zahodna Slovenija | Goriška | Ajdovščina | Ajdovščina | Ajdovščina | Ajdovščina | 45.88319100 | 13.89222200 | DA | SI*EFR*E0039 | AC | 1 | Tip2 (iec62196-2) | 22 | 18 | 400 | 24.01.2024 | 30.07.2026 | NE
Pravna oseba | Elektro Ljubljana d.d. | SI49977725 | SI*GNE | www.elektro-ljubljana.si | 1. klet - Kongresni trg | Kongresni trg 1, 1000 Ljubljana | 1000 | Ljubljana | Zahodna Slovenija | Osrednjeslovenska | Ljubljana | Ljubljana | Ljubljana | Ljubljana | 46.05055300 | 14.50395400 | NE | SI*GNE*E1066 | DC | 1 | Combo2 (iec62196-3) | 30 | 75 | 400 | 10.06.2025 | 23.08.2026 | NE
Pravna oseba | Elektro Ljubljana d.d. | SI49977725 | SI*GNE | www.elektro-ljubljana.si | 1. klet - Kongresni trg | Kongresni trg 1, 1000 Ljubljana | 1000 | Ljubljana | Zahodna Slovenija | Osrednjeslovenska | Ljubljana | Ljubljana | Ljubljana | Ljubljana | 46.05055300 | 14.50395400 | NE | SI*GNE*E1067 | DC | 1 | Combo2 (iec62196-3) | 30 | 75 | 400 | 10.06.2025 | 23.08.2026 | NE
Pravna oseba | Elektro Ljubljana d.d. | SI49977725 | SI*GNE | www.elektro-ljubljana.si | 1. klet - Kongresni trg | Kongresni trg 1, 1000 Ljubljana | 1000 | Ljubljana | Zahodna Slovenija | Osrednjeslovenska | Ljubljana | Ljubljana | Ljubljana | Ljubljana | 46.05055300 | 14.50395400 | NE | SI*GNE*E1591 | AC | 1 | Tip2 (iec62196-2) | 11 | 16 | 400 | 10.06.2025 | 23.08.2026 | NE
Pravna oseba | Elektro Ljubljana d.d. | SI49977725 | SI*GNE | www.elektro-ljubljana.si | 1. klet - Kongresni trg | Kongresni trg 1, 1000 Ljubljana | 1000 | Ljubljana | Zahodna Slovenija | Osrednjeslovenska | Ljubljana | Ljubljana | Ljubljana | Ljubljana | 46.05055300 | 14.50395400 | NE | SI*GNE*E1592 | AC | 1 | Tip2 (iec62196-2) | 11 | 32 | 400 | 10.06.2025 | 23.08.2026 | NE
Pravna oseba | Elektro Ljubljana d.d. | SI49977725 | SI*GNE | www.elektro-ljubljana.si | 1. klet - Kongresni trg | Kongresni trg 1, 1000 Ljubljana | 1000 | Ljubljana | Zahodna Slovenija | Osrednjeslovenska | Ljubljana | Ljubljana | Ljubljana | Ljubljana | 46.05055300 | 14.50395400 | NE | SI*GNE*E1593 | AC | 1 | Tip2 (iec62196-2) | 11 | 16 | 400 | 10.06.2025 | 23.08.2026 | NE
Pravna oseba | Elektro Ljubljana d.d. | SI49977725 | SI*GNE | www.elektro-ljubljana.si | 1. klet - Kongresni trg | Kongresni trg 1, 1000 Ljubljana | 1000 | Ljubljana | Zahodna Slovenija | Osrednjeslovenska | Ljubljana | Ljubljana | Ljubljana | Ljubljana | 46.05055300 | 14.50395400 | NE | SI*GNE*E1594 | AC | 1 | Tip2 (iec62196-2) | 22 | 18 | 400 | 10.06.2025 | 23.08.2026 | NE
Pravna oseba | Elektro Ljubljana d.d. | SI49977725 | SI*GNE | www.elektro-ljubljana.si | 1. klet - Kongresni trg | Kongresni trg 1, 1000 Ljubljana | 1000 | Ljubljana | Zahodna Slovenija | Osrednjeslovenska | Ljubljana | Ljubljana | Ljubljana | Ljubljana | 46.05055300 | 14.50395400 | NE | SI*GNE*E1595 | AC | 1 | Tip2 (iec62196-2) | 22 | 18 | 400 | 10.06.2025 | 23.08.2026 | NE
Pravna oseba | Elektro Ljubljana d.d. | SI49977725 | SI*GNE | www.elektro-ljubljana.si | 1. klet - Kongresni trg | Kongresni trg 1, 1000 Ljubljana | 1000 | Ljubljana | Zahodna Slovenija | Osrednjeslovenska | Ljubljana | Ljubljana | Ljubljana | Ljubljana | 46.05055300 | 14.50395400 | NE | SI*GNE*E1596 | AC | 1 | Tip2 (iec62196-2) | 22 | 18 | 400 | 10.06.2025 | 23.08.2026 | NE
Pravna oseba | Elektro Ljubljana d.d. | SI49977725 | SI*GNE | www.elektro-ljubljana.si | 1. klet - Kongresni trg | Kongresni trg 1, 1000 Ljubljana | 1000 | Ljubljana | Zahodna Slovenija | Osrednjeslovenska | Ljubljana | Ljubljana | Ljubljana | Ljubljana | 46.05055300 | 14.50395400 | NE | SI*GNE*E1597 | AC | 1 | Tip2 (iec62196-2) | 22 | 18 | 400 | 10.06.2025 | 23.08.2026 | NE
Pravna oseba | Elektro Ljubljana d.d. | SI49977725 | SI*GNE | www.elektro-ljubljana.si | 1. klet - Kongresni trg | Kongresni trg 1, 1000 Ljubljana | 1000 | Ljubljana | Zahodna Slovenija | Osrednjeslovenska | Ljubljana | Ljubljana | Ljubljana | Ljubljana | 46.05055300 | 14.50395400 | NE | SI*GNE*E1598 | AC | 1 | Tip2 (iec62196-2) | 22 | 18 | 400 | 10.06.2025 | 23.08.2026 | NE
Pravna oseba | Elektro Ljubljana d.d. | SI49977725 | SI*GNE | www.elektro-ljubljana.si | 1. klet - Kongresni trg | Kongresni trg 1, 1000 Ljubljana | 1000 | Ljubljana | Zahodna Slovenija | Osrednjeslovenska | Ljubljana | Ljubljana | Ljubljana | Ljubljana | 46.05055300 | 14.50395400 | NE | SI*GNE*E1599 | AC | 1 | Tip2 (iec62196-2) | 22 | 18 | 400 | 10.06.2025 | 23.08.2026 | NE
Pravna oseba | Elektro Ljubljana d.d. | SI49977725 | SI*GNE | www.elektro-ljubljana.si | 5. klet - Kongresni trg, Abonenti | Kongresni trg 1 | 1000 | Ljubljana | Zahodna Slovenija | Osrednjeslovenska | Ljubljana | Ljubljana | Ljubljana | Ljubljana | 46.04999300 | 14.50425500 | DA | SI*GNE*E8201 | AC | 1 | Tip2 (iec62196-2) | 22 | 18 | 400 | 10.06.2025 | 23.08.2026 | NE
Pravna oseba | Elektro Ljubljana d.d. | SI49977725 | SI*GNE | www.elektro-ljubljana.si | 5. klet - Kongresni trg, Abonenti | Kongresni trg 1 | 1000 | Ljubljana | Zahodna Slovenija | Osrednjeslovenska | Ljubljana | Ljubljana | Ljubljana | Ljubljana | 46.04999300 | 14.50425500 | DA | SI*GNE*E8202 | AC | 1 | Tip2 (iec62196-2) | 22 | 18 | 400 | 10.06.2025 | 23.08.2026 | NE
Pravna oseba | Elektro Ljubljana d.d. | SI49977725 | SI*GNE | www.elektro-ljubljana.si | 5. klet - Kongresni trg, Abonenti | Kongresni trg 1 | 1000 | Ljubljana | Zahodna Slovenija | Osrednjeslovenska | Ljubljana | Ljubljana | Ljubljana | Ljubljana | 46.04999300 | 14.50425500 | DA | SI*GNE*E8203 | AC | 1 | Tip2 (iec62196-2) | 22 | 18 | 400 | 10.06.2025 | 23.08.2026 | NE
Pravna oseba | Elektro Ljubljana d.d. | SI49977725 | SI*GNE | www.elektro-ljubljana.si | 5. klet - Kongresni trg, Abonenti | Kongresni trg 1 | 1000 | Ljubljana | Zahodna Slovenija | Osrednjeslovenska | Ljubljana | Ljubljana | Ljubljana | Ljubljana | 46.04999300 | 14.50425500 | DA | SI*GNE*E8205 | AC | 1 | Tip2 (iec62196-2) | 22 | 18 | 400 | 10.06.2025 | 23.08.2026 | NE
Pravna oseba | Elektro Ljubljana d.d. | SI49977725 | SI*GNE | www.elektro-ljubljana.si | 5. klet - Kongresni trg, Abonenti | Kongresni trg 1 | 1000 | Ljubljana | Zahodna Slovenija | Osrednjeslovenska | Ljubljana | Ljubljana | Ljubljana | Ljubljana | 46.04999300 | 14.50425500 | DA | SI*GNE*E8254 | AC | 1 | Tip2 (iec62196-2) | 22 | 18 | 400 | 10.06.2025 | 23.08.2026 | NE
Pravna oseba | Elektro Ljubljana d.d. | SI49977725 | SI*GNE | www.elektro-ljubljana.si | ABB Črnuče | Bravničarjeva ulica 19, 1000 Ljubljana, Slove | 1000 | Ljubljana | Zahodna Slovenija | Osrednjeslovenska | Ljubljana | Ljubljana | Ljubljana | Ljubljana | 46.08341000 | 14.48027100 | DA | SI*GNE*E4362 | AC | 1 | Tip2 (iec62196-2) | 0 | 0 | 230 | 28.08.2025 | 24.10.2025 | NE
Pravna oseba | Elektro Ljubljana d.d. | SI49977725 | SI*GNE | www.elektro-ljubljana.si | Adamičeva cesta 16 Grosuplje | Adamičeva cesta 16, 1290 Grosuplje, Slovenija | 1290 | Grosuplje | Zahodna Slovenija | Osrednjeslovenska | Grosuplje | Grosuplje | Grosuplje | Grosuplje | 45.95680300 | 14.65765800 | DA | SI*GNE*E2247 | AC | 1 | Tip2 (iec62196-2) | 7.4 | 11 | 400 | 19.05.2026 | 23.08.2026 | DA | EU | RePowerEU | JR NOO REPWR PPEV 2025 (C5K17IE-RePowerEU) | ELEKTRO LJUBLJANA D.D. | SI49977725 | 2570-26-701074
Pravna oseba | Elektro Ljubljana d.d. | SI49977725 | SI*GNE | www.elektro-ljubljana.si | Adamičeva cesta 16 Grosuplje | Adamičeva cesta 16, 1290 Grosuplje, Slovenija | 1290 | Grosuplje | Zahodna Slovenija | Osrednjeslovenska | Grosuplje | Grosuplje | Grosuplje | Grosuplje | 45.95680300 | 14.65765800 | DA | SI*GNE*E2248 | AC | 1 | Tip2 (iec62196-2) | 7.4 | 11 | 400 | 19.05.2026 | 23.08.2026 | DA | EU | RePowerEU | JR NOO REPWR PPEV 2025 (C5K17IE-RePowerEU) | ELEKTRO LJUBLJANA D.D. | SI49977725 | 2570-26-701074
Pravna oseba | Elektro Ljubljana d.d. | SI49977725 | SI*GNE | www.elektro-ljubljana.si | Adamičeva cesta 6 Grosuplje | Adamičeva cesta 6 | 1290 | Grosuplje | Zahodna Slovenija | Osrednjeslovenska | Grosuplje | Grosuplje | Grosuplje | Grosuplje | 45.95739200 | 14.65403100 | DA | SI*GNE*E2111 | AC | 1 | Tip2 (iec62196-2) | 11 | 16 | 400 | 04.05.2026 | 23.08.2026 | DA | EU | NOO | JR NOO REPWR PPEV 2025 (C1K4IE-NOO) | ELEKTRO LJUBLJANA D.D. | SI49977725 | 2570-26-701009
Pravna oseba | Elektro Ljubljana d.d. | SI49977725 | SI*GNE | www.elektro-ljubljana.si | Adamičeva cesta 6 Grosuplje | Adamičeva cesta 6 | 1290 | Grosuplje | Zahodna Slovenija | Osrednjeslovenska | Grosuplje | Grosuplje | Grosuplje | Grosuplje | 45.95739200 | 14.65403100 | DA | SI*GNE*E2112 | AC | 1 | Tip2 (iec62196-2) | 11 | 16 | 400 | 04.05.2026 | 23.08.2026 | DA | EU | NOO | JR NOO REPWR PPEV 2025 (C1K4IE-NOO) | ELEKTRO LJUBLJANA D.D. | SI49977725 | 2570-26-701009
Pravna oseba | Elektro Ljubljana d.d. | SI49977725 | SI*GNE | www.elektro-ljubljana.si | Arhitekta Novaka MS | Ulica arhitekta Novaka 2, 9000 Murska Sobota, | 9000 | undefined | Vzhodna Slovenija | Pomurska | Murska Sobota | Murska Sobota | Murska Sobota | Murska Sobota | 46.65895400 | 16.16698700 | NE | SI*GNE*E1117 | AC | 1 | Tip2 (iec62196-2) | 22 | 32 | 400 | 10.06.2025 | 23.08.2026 | NE
Pravna oseba | Elektro Ljubljana d.d. | SI49977725 | SI*GNE | www.elektro-ljubljana.si | Arhitekta Novaka MS | Ulica arhitekta Novaka 2, 9000 Murska Sobota, | 9000 | undefined | Vzhodna Slovenija | Pomurska | Murska Sobota | Murska Sobota | Murska Sobota | Murska Sobota | 46.65895400 | 16.16698700 | NE | SI*GNE*E1118 | AC | 1 | Tip2 (iec62196-2) | 22 | 32 | 400 | 10.06.2025 | 23.08.2026 | NE
Pravna oseba | Elektro Ljubljana d.d. | SI49977725 | SI*GNE | www.elektro-ljubljana.si | Avčinova ulica 10 | Avčinova ulica 10 | 1000 | Ljubljana | Zahodna Slovenija | Osrednjeslovenska | Ljubljana | Ljubljana | Ljubljana | Ljubljana | 46.06169900 | 14.51480000 | NE | SI*GNE*E1405 | AC | 1 | Tip2 (iec62196-2) | 22 | 18 | 400 | 28.11.2023 | 23.08.2026 | NE
Pravna oseba | Elektro Ljubljana d.d. | SI49977725 | SI*GNE | www.elektro-ljubljana.si | Avčinova ulica 10 | Avčinova ulica 10 | 1000 | Ljubljana | Zahodna Slovenija | Osrednjeslovenska | Ljubljana | Ljubljana | Ljubljana | Ljubljana | 46.06169900 | 14.51480000 | NE | SI*GNE*E1406 | AC | 1 | Tip2 (iec62196-2) | 22 | 18 | 400 | 28.11.2023 | 23.08.2026 | NE
Pravna oseba | Elektro Ljubljana d.d. | SI49977725 | SI*GNE | www.elektro-ljubljana.si | Bauhaus BTC Kajuhova | Kajuhova ulica 45 | 1000 | Ljubljana | Zahodna Slovenija | Osrednjeslovenska | Ljubljana | Ljubljana | Ljubljana | Ljubljana | 46.06205300 | 14.53925400 | DA | SI*GNE*E1115 | DC | 1 | Combo2 (iec62196-3) | 20 | 50 | 400 | 26.05.2026 | 23.08.2026 | NE
Pravna oseba | Elektro Ljubljana d.d. | SI49977725 | SI*GNE | www.elektro-ljubljana.si | Bauhaus BTC Kajuhova | Kajuhova ulica 45 | 1000 | Ljubljana | Zahodna Slovenija | Osrednjeslovenska | Ljubljana | Ljubljana | Ljubljana | Ljubljana | 46.06205300 | 14.53925400 | DA | SI*GNE*E1116 | AC | 1 | Combo2 (iec62196-3) | 20 | 16 | 400 | 26.05.2026 | 23.08.2026 | NE
Pravna oseba | Elektro Ljubljana d.d. | SI49977725 | SI*GNE | www.elektro-ljubljana.si | Bauhaus BTC Kajuhova | Kajuhova ulica 45 | 1000 | Ljubljana | Zahodna Slovenija | Osrednjeslovenska | Ljubljana | Ljubljana | Ljubljana | Ljubljana | 46.06205300 | 14.53925400 | DA | SI*GNE*E1911 | AC | 1 | Tip2 (iec62196-2) | 22 | 32 | 400 | 28.11.2023 | 23.08.2026 | NE
Pravna oseba | Elektro Ljubljana d.d. | SI49977725 | SI*GNE | www.elektro-ljubljana.si | Bauhaus BTC Kajuhova | Kajuhova ulica 45 | 1000 | Ljubljana | Zahodna Slovenija | Osrednjeslovenska | Ljubljana | Ljubljana | Ljubljana | Ljubljana | 46.06205300 | 14.53925400 | DA | SI*GNE*E1912 | AC | 1 | Tip2 (iec62196-2) | 22 | 32 | 400 | 28.11.2023 | 23.08.2026 | NE
Pravna oseba | Elektro Ljubljana d.d. | SI49977725 | SI*GNE | www.elektro-ljubljana.si | Bauhaus BTC Kajuhova | Kajuhova ulica 45 | 1000 | Ljubljana | Zahodna Slovenija | Osrednjeslovenska | Ljubljana | Ljubljana | Ljubljana | Ljubljana | 46.06205300 | 14.53925400 | DA | SI*GNE*E1913 | AC | 1 | Tip2 (iec62196-2) | 22 | 32 | 400 | 20.05.2026 | 23.08.2026 | NE
Pravna oseba | Elektro Ljubljana d.d. | SI49977725 | SI*GNE | www.elektro-ljubljana.si | Bauhaus BTC Kajuhova | Kajuhova ulica 45 | 1000 | Ljubljana | Zahodna Slovenija | Osrednjeslovenska | Ljubljana | Ljubljana | Ljubljana | Ljubljana | 46.06205300 | 14.53925400 | DA | SI*GNE*E1914 | AC | 1 | Tip2 (iec62196-2) | 22 | 32 | 400 | 28.11.2023 | 23.08.2026 | NE
Pravna oseba | Elektro Ljubljana d.d. | SI49977725 | SI*GNE | www.elektro-ljubljana.si | Bauhaus BTC Kajuhova | Kajuhova ulica 45 | 1000 | Ljubljana | Zahodna Slovenija | Osrednjeslovenska | Ljubljana | Ljubljana | Ljubljana | Ljubljana | 46.06205300 | 14.53925400 | DA | SI*GNE*E1917 | AC | 1 | Tip2 (iec62196-2) | 22 | 18 | 400 | 28.11.2023 | 23.08.2026 | NE
Pravna oseba | Elektro Ljubljana d.d. | SI49977725 | SI*GNE | www.elektro-ljubljana.si | Bauhaus BTC Kajuhova | Kajuhova ulica 45 | 1000 | Ljubljana | Zahodna Slovenija | Osrednjeslovenska | Ljubljana | Ljubljana | Ljubljana | Ljubljana | 46.06205300 | 14.53925400 | DA | SI*GNE*E1918 | AC | 1 | Tip2 (iec62196-2) | 22 | 18 | 400 | 28.11.2023 | 23.08.2026 | NE
Pravna oseba | Elektro Ljubljana d.d. | SI49977725 | SI*GNE | www.elektro-ljubljana.si | Bauhaus BTC Kajuhova | Kajuhova ulica 45 | 1000 | Ljubljana | Zahodna Slovenija | Osrednjeslovenska | Ljubljana | Ljubljana | Ljubljana | Ljubljana | 46.06205300 | 14.53925400 | DA | SI*GNE*E1919 | AC | 1 | Tip2 (iec62196-2) | 22 | 32 | 400 | 28.11.2023 | 23.08.2026 | NE
Pravna oseba | Elektro Ljubljana d.d. | SI49977725 | SI*GNE | www.elektro-ljubljana.si | Bauhaus BTC Kajuhova | Kajuhova ulica 45 | 1000 | Ljubljana | Zahodna Slovenija | Osrednjeslovenska | Ljubljana | Ljubljana | Ljubljana | Ljubljana | 46.06205300 | 14.53925400 | DA | SI*GNE*E1920 | AC | 1 | Tip2 (iec62196-2) | 22 | 32 | 400 | 28.11.2023 | 23.08.2026 | NE
Pravna oseba | Elektro Ljubljana d.d. | SI49977725 | SI*GNE | www.elektro-ljubljana.si | Bauhaus BTC Kajuhova | Kajuhova ulica 45 | 1000 | Ljubljana | Zahodna Slovenija | Osrednjeslovenska | Ljubljana | Ljubljana | Ljubljana | Ljubljana | 46.06205300 | 14.53925400 | DA | SI*GNE*E1921 | AC | 1 | Tip2 (iec62196-2) | 22 | 32 | 400 | 28.11.2023 | 23.08.2026 | NE
Pravna oseba | Elektro Ljubljana d.d. | SI49977725 | SI*GNE | www.elektro-ljubljana.si | Bauhaus BTC Kajuhova | Kajuhova ulica 45 | 1000 | Ljubljana | Zahodna Slovenija | Osrednjeslovenska | Ljubljana | Ljubljana | Ljubljana | Ljubljana | 46.06205300 | 14.53925400 | DA | SI*GNE*E1922 | AC | 1 | Tip2 (iec62196-2) | 22 | 32 | 400 | 28.11.2023 | 23.08.2026 | NE
Pravna oseba | Elektro Ljubljana d.d. | SI49977725 | SI*GNE | www.elektro-ljubljana.si | Bauhaus BTC Kajuhova | Kajuhova ulica 45 | 1000 | Ljubljana | Zahodna Slovenija | Osrednjeslovenska | Ljubljana | Ljubljana | Ljubljana | Ljubljana | 46.06205300 | 14.53925400 | DA | SI*GNE*E1923 | AC | 1 | Tip2 (iec62196-2) | 22 | 32 | 400 | 28.11.2023 | 23.08.2026 | NE
Pravna oseba | Elektro Ljubljana d.d. | SI49977725 | SI*GNE | www.elektro-ljubljana.si | Bauhaus BTC Kajuhova | Kajuhova ulica 45 | 1000 | Ljubljana | Zahodna Slovenija | Osrednjeslovenska | Ljubljana | Ljubljana | Ljubljana | Ljubljana | 46.06205300 | 14.53925400 | DA | SI*GNE*E1924 | AC | 1 | Tip2 (iec62196-2) | 22 | 32 | 400 | 28.11.2023 | 23.08.2026 | NE
Pravna oseba | Elektro Ljubljana d.d. | SI49977725 | SI*GNE | www.elektro-ljubljana.si | Bauhaus Koper | Ankaranska cesta 7, 6000 Koper, Slovenija | 6000 | Koper | Zahodna Slovenija | Obalno-kraška | Koper | Koper | Koper - Capodistria | Koper | 45.54515400 | 13.74089300 | NE | SI*GNE*E1631 | AC | 1 | Tip2 (iec62196-2) | 22 | 32 | 400 | 10.06.2025 | 23.08.2026 | NE
Pravna oseba | Elektro Ljubljana d.d. | SI49977725 | SI*GNE | www.elektro-ljubljana.si | Bauhaus Koper | Ankaranska cesta 7, 6000 Koper, Slovenija | 6000 | Koper | Zahodna Slovenija | Obalno-kraška | Koper | Koper | Koper - Capodistria | Koper | 45.54515400 | 13.74089300 | NE | SI*GNE*E1632 | AC | 1 | Tip2 (iec62196-2) | 22 | 32 | 400 | 10.06.2025 | 23.08.2026 | NE
Pravna oseba | Elektro Ljubljana d.d. | SI49977725 | SI*GNE | www.elektro-ljubljana.si | Bauhaus Koper | Ankaranska cesta 7, 6000 Koper, Slovenija | 6000 | Koper | Zahodna Slovenija | Obalno-kraška | Koper | Koper | Koper - Capodistria | Koper | 45.54515400 | 13.74089300 | NE | SI*GNE*E1633 | AC | 1 | Tip2 (iec62196-2) | 22 | 32 | 400 | 10.06.2025 | 23.08.2026 | NE
Pravna oseba | Elektro Ljubljana d.d. | SI49977725 | SI*GNE | www.elektro-ljubljana.si | Bauhaus Koper | Ankaranska cesta 7, 6000 Koper, Slovenija | 6000 | Koper | Zahodna Slovenija | Obalno-kraška | Koper | Koper | Koper - Capodistria | Koper | 45.54515400 | 13.74089300 | NE | SI*GNE*E1634 | AC | 1 | Tip2 (iec62196-2) | 22 | 32 | 400 | 10.06.2025 | 23.08.2026 | NE
Pravna oseba | Elektro Ljubljana d.d. | SI49977725 | SI*GNE | www.elektro-ljubljana.si | Bauhaus Koper | Ankaranska cesta 7, 6000 Koper, Slovenija | 6000 | Koper | Zahodna Slovenija | Obalno-kraška | Koper | Koper | Koper - Capodistria | Koper | 45.54515400 | 13.74089300 | NE | SI*GNE*E1635 | AC | 1 | Tip2 (iec62196-2) | 22 | 32 | 400 | 10.06.2025 | 23.08.2026 | NE
Pravna oseba | Elektro Ljubljana d.d. | SI49977725 | SI*GNE | www.elektro-ljubljana.si | Bauhaus Koper | Ankaranska cesta 7, 6000 Koper, Slovenija | 6000 | Koper | Zahodna Slovenija | Obalno-kraška | Koper | Koper | Koper - Capodistria | Koper | 45.54515400 | 13.74089300 | NE | SI*GNE*E1714 | DC | 1 | Combo2 (iec62196-3) | 20 | 50 | 400 | 10.06.2025 | 23.08.2026 | NE
Pravna oseba | Elektro Ljubljana d.d. | SI49977725 | SI*GNE | www.elektro-ljubljana.si | Bauhaus Koper | Ankaranska cesta 7, 6000 Koper, Slovenija | 6000 | Koper | Zahodna Slovenija | Obalno-kraška | Koper | Koper | Koper - Capodistria | Koper | 45.54515400 | 13.74089300 | NE | SI*GNE*E1715 | DC | 1 | Combo2 (iec62196-3) | 20 | 50 | 400 | 10.06.2025 | 23.08.2026 | NE
Pravna oseba | Elektro Ljubljana d.d. | SI49977725 | SI*GNE | www.elektro-ljubljana.si | Bauhaus Koper | Ankaranska cesta 7, 6000 Koper, Slovenija | 6000 | Koper | Zahodna Slovenija | Obalno-kraška | Koper | Koper | Koper - Capodistria | Koper | 45.54515400 | 13.74089300 | NE | SI*GNE*E1716 | DC | 1 | Combo2 (iec62196-3) | 40 | 63 | 400 | 10.06.2025 | 23.08.2026 | NE
Pravna oseba | Elektro Ljubljana d.d. | SI49977725 | SI*GNE | www.elektro-ljubljana.si | Bauhaus Koper | Ankaranska cesta 7, 6000 Koper, Slovenija | 6000 | Koper | Zahodna Slovenija | Obalno-kraška | Koper | Koper | Koper - Capodistria | Koper | 45.54515400 | 13.74089300 | NE | SI*GNE*E1717 | DC | 1 | Combo2 (iec62196-3) | 40 | 63 | 400 | 10.06.2025 | 23.08.2026 | NE
Pravna oseba | Elektro Ljubljana d.d. | SI49977725 | SI*GNE | www.elektro-ljubljana.si | Bauhaus Koper | Ankaranska cesta 7, 6000 Koper, Slovenija | 6000 | Koper | Zahodna Slovenija | Obalno-kraška | Koper | Koper | Koper - Capodistria | Koper | 45.54515400 | 13.74089300 | NE | SI*GNE*E1718 | AC | 1 | Tip2 (iec62196-2) | 11 | 32 | 400 | 10.06.2025 | 23.08.2026 | NE
Pravna oseba | Elektro Ljubljana d.d. | SI49977725 | SI*GNE | www.elektro-ljubljana.si | Bauhaus Koper | Ankaranska cesta 7, 6000 Koper, Slovenija | 6000 | Koper | Zahodna Slovenija | Obalno-kraška | Koper | Koper | Koper - Capodistria | Koper | 45.54515400 | 13.74089300 | NE | SI*GNE*E1836 | AC | 1 | Tip2 (iec62196-2) | 22 | 32 | 400 | 10.06.2025 | 23.08.2026 | NE
Pravna oseba | Elektro Ljubljana d.d. | SI49977725 | SI*GNE | www.elektro-ljubljana.si | Bauhaus Maribor | Tržaška cesta 69, 2000 Maribor, Slovenija | 2000 | Maribor | Vzhodna Slovenija | Podravska | Maribor | Maribor | Maribor | Razvanje | 46.51955400 | 15.65087500 | NE | SI*GNE*E1050 | DC | 1 | Combo2 (iec62196-3) | 42 | 100 | 400 | 10.06.2025 | 23.08.2026 | NE
Pravna oseba | Elektro Ljubljana d.d. | SI49977725 | SI*GNE | www.elektro-ljubljana.si | Bauhaus Maribor | Tržaška cesta 69, 2000 Maribor, Slovenija | 2000 | Maribor | Vzhodna Slovenija | Podravska | Maribor | Maribor | Maribor | Razvanje | 46.51955400 | 15.65087500 | NE | SI*GNE*E1051 | DC | 1 | Combo2 (iec62196-3) | 42 | 100 | 400 | 10.06.2025 | 23.08.2026 | NE
Pravna oseba | Elektro Ljubljana d.d. | SI49977725 | SI*GNE | www.elektro-ljubljana.si | Bauhaus Maribor | Tržaška cesta 69, 2000 Maribor, Slovenija | 2000 | Maribor | Vzhodna Slovenija | Podravska | Maribor | Maribor | Maribor | Razvanje | 46.51955400 | 15.65087500 | NE | SI*GNE*E1052 | AC | 1 | Tip2 (iec62196-2) | 22 | 32 | 400 | 10.06.2025 | 23.08.2026 | NE
Pravna oseba | Elektro Ljubljana d.d. | SI49977725 | SI*GNE | www.elektro-ljubljana.si | Bauhaus Maribor | Tržaška cesta 69, 2000 Maribor, Slovenija | 2000 | Maribor | Vzhodna Slovenija | Podravska | Maribor | Maribor | Maribor | Razvanje | 46.51955400 | 15.65087500 | NE | SI*GNE*E1101 | AC | 1 | Tip2 (iec62196-2) | 22 | 32 | 400 | 10.06.2025 | 23.08.2026 | NE
Pravna oseba | Elektro Ljubljana d.d. | SI49977725 | SI*GNE | www.elektro-ljubljana.si | Bauhaus Maribor | Tržaška cesta 69, 2000 Maribor, Slovenija | 2000 | Maribor | Vzhodna Slovenija | Podravska | Maribor | Maribor | Maribor | Razvanje | 46.51955400 | 15.65087500 | NE | SI*GNE*E1102 | AC | 1 | Tip2 (iec62196-2) | 22 | 32 | 400 | 10.06.2025 | 23.08.2026 | NE
Pravna oseba | Elektro Ljubljana d.d. | SI49977725 | SI*GNE | www.elektro-ljubljana.si | Bauhaus Maribor | Tržaška cesta 69, 2000 Maribor, Slovenija | 2000 | Maribor | Vzhodna Slovenija | Podravska | Maribor | Maribor | Maribor | Razvanje | 46.51955400 | 15.65087500 | NE | SI*GNE*E1103 | AC | 1 | Tip2 (iec62196-2) | 22 | 32 | 400 | 10.06.2025 | 23.08.2026 | NE
Pravna oseba | Elektro Ljubljana d.d. | SI49977725 | SI*GNE | www.elektro-ljubljana.si | Bauhaus Maribor | Tržaška cesta 69, 2000 Maribor, Slovenija | 2000 | Maribor | Vzhodna Slovenija | Podravska | Maribor | Maribor | Maribor | Razvanje | 46.51955400 | 15.65087500 | NE | SI*GNE*E1104 | AC | 1 | Tip2 (iec62196-2) | 22 | 32 | 400 | 10.06.2025 | 23.08.2026 | NE
Pravna oseba | Elektro Ljubljana d.d. | SI49977725 | SI*GNE | www.elektro-ljubljana.si | Bauhaus Maribor | Tržaška cesta 69, 2000 Maribor, Slovenija | 2000 | Maribor | Vzhodna Slovenija | Podravska | Maribor | Maribor | Maribor | Razvanje | 46.51955400 | 15.65087500 | NE | SI*GNE*E1105 | AC | 1 | Tip2 (iec62196-2) | 22 | 32 | 400 | 10.06.2025 | 23.08.2026 | NE
Pravna oseba | Elektro Ljubljana d.d. | SI49977725 | SI*GNE | www.elektro-ljubljana.si | Bauhaus Maribor | Tržaška cesta 69, 2000 Maribor, Slovenija | 2000 | Maribor | Vzhodna Slovenija | Podravska | Maribor | Maribor | Maribor | Razvanje | 46.51955400 | 15.65087500 | NE | SI*GNE*E1106 | AC | 1 | Tip2 (iec62196-2) | 22 | 32 | 400 | 10.06.2025 | 23.08.2026 | NE
Pravna oseba | Elektro Ljubljana d.d. | SI49977725 | SI*GNE | www.elektro-ljubljana.si | Bauhaus Maribor | Tržaška cesta 69, 2000 Maribor, Slovenija | 2000 | Maribor | Vzhodna Slovenija | Podravska | Maribor | Maribor | Maribor | Razvanje | 46.51955400 | 15.65087500 | NE | SI*GNE*E1107 | AC | 1 | Tip2 (iec62196-2) | 22 | 32 | 400 | 10.06.2025 | 23.08.2026 | NE
Pravna oseba | Elektro Ljubljana d.d. | SI49977725 | SI*GNE | www.elektro-ljubljana.si | Bauhaus Maribor | Tržaška cesta 69, 2000 Maribor, Slovenija | 2000 | Maribor | Vzhodna Slovenija | Podravska | Maribor | Maribor | Maribor | Razvanje | 46.51955400 | 15.65087500 | NE | SI*GNE*E1108 | AC | 1 | Tip2 (iec62196-2) | 22 | 32 | 400 | 10.06.2025 | 23.08.2026 | NE
Pravna oseba | Elektro Ljubljana d.d. | SI49977725 | SI*GNE | www.elektro-ljubljana.si | Bauhaus Maribor | Tržaška cesta 69, 2000 Maribor, Slovenija | 2000 | Maribor | Vzhodna Slovenija | Podravska | Maribor | Maribor | Maribor | Razvanje | 46.51955400 | 15.65087500 | NE | SI*GNE*E1109 | AC | 1 | Tip2 (iec62196-2) | 22 | 32 | 400 | 10.06.2025 | 23.08.2026 | NE
Pravna oseba | Elektro Ljubljana d.d. | SI49977725 | SI*GNE | www.elektro-ljubljana.si | Bauhaus Maribor | Tržaška cesta 69, 2000 Maribor, Slovenija | 2000 | Maribor | Vzhodna Slovenija | Podravska | Maribor | Maribor | Maribor | Razvanje | 46.51955400 | 15.65087500 | NE | SI*GNE*E1110 | AC | 1 | Tip2 (iec62196-2) | 22 | 32 | 400 | 10.06.2025 | 23.08.2026 | NE
Pravna oseba | Elektro Ljubljana d.d. | SI49977725 | SI*GNE | www.elektro-ljubljana.si | Bauhaus Rudnik - Lj | Premrlova ulica 1, 1000 Ljubljana, Slovenija | 1000 | Ljubljana | Zahodna Slovenija | Osrednjeslovenska | Ljubljana | Ljubljana | Ljubljana | Ljubljana | 46.01789700 | 14.53483300 | DA | SI*GNE*E1057 | DC | 1 | Combo2 (iec62196-3) | 42 | 105 | 400 | 10.06.2025 | 23.08.2026 | NE
Pravna oseba | Elektro Ljubljana d.d. | SI49977725 | SI*GNE | www.elektro-ljubljana.si | Bauhaus Rudnik - Lj | Premrlova ulica 1, 1000 Ljubljana, Slovenija | 1000 | Ljubljana | Zahodna Slovenija | Osrednjeslovenska | Ljubljana | Ljubljana | Ljubljana | Ljubljana | 46.01789700 | 14.53483300 | DA | SI*GNE*E1058 | DC | 1 | chademo | 42 | 105 | 400 | 10.06.2025 | 23.08.2026 | NE
Pravna oseba | Elektro Ljubljana d.d. | SI49977725 | SI*GNE | www.elektro-ljubljana.si | Bauhaus Rudnik - Lj | Premrlova ulica 1, 1000 Ljubljana, Slovenija | 1000 | Ljubljana | Zahodna Slovenija | Osrednjeslovenska | Ljubljana | Ljubljana | Ljubljana | Ljubljana | 46.01789700 | 14.53483300 | DA | SI*GNE*E8081 | AC | 1 | Tip2 (iec62196-2) | 22 | 32 | 400 | 10.06.2025 | 23.08.2026 | NE
Pravna oseba | Elektro Ljubljana d.d. | SI49977725 | SI*GNE | www.elektro-ljubljana.si | Bauhaus Rudnik - Lj | Premrlova ulica 1, 1000 Ljubljana, Slovenija | 1000 | Ljubljana | Zahodna Slovenija | Osrednjeslovenska | Ljubljana | Ljubljana | Ljubljana | Ljubljana | 46.01789700 | 14.53483300 | DA | SI*GNE*E8082 | AC | 1 | Tip2 (iec62196-2) | 22 | 32 | 400 | 10.06.2025 | 23.08.2026 | NE
Pravna oseba | Elektro Ljubljana d.d. | SI49977725 | SI*GNE | www.elektro-ljubljana.si | Bauhaus Rudnik - Lj | Premrlova ulica 1, 1000 Ljubljana, Slovenija | 1000 | Ljubljana | Zahodna Slovenija | Osrednjeslovenska | Ljubljana | Ljubljana | Ljubljana | Ljubljana | 46.01789700 | 14.53483300 | DA | SI*GNE*E8083 | AC | 1 | Tip2 (iec62196-2) | 22 | 32 | 400 | 10.06.2025 | 23.08.2026 | NE
Pravna oseba | Elektro Ljubljana d.d. | SI49977725 | SI*GNE | www.elektro-ljubljana.si | Bauhaus Rudnik - Lj | Premrlova ulica 1, 1000 Ljubljana, Slovenija | 1000 | Ljubljana | Zahodna Slovenija | Osrednjeslovenska | Ljubljana | Ljubljana | Ljubljana | Ljubljana | 46.01789700 | 14.53483300 | DA | SI*GNE*E8084 | AC | 1 | Tip2 (iec62196-2) | 22 | 32 | 400 | 10.06.2025 | 23.08.2026 | NE
Pravna oseba | Elektro Ljubljana d.d. | SI49977725 | SI*GNE | www.elektro-ljubljana.si | Bauhaus Rudnik - Lj | Premrlova ulica 1, 1000 Ljubljana, Slovenija | 1000 | Ljubljana | Zahodna Slovenija | Osrednjeslovenska | Ljubljana | Ljubljana | Ljubljana | Ljubljana | 46.01789700 | 14.53483300 | DA | SI*GNE*E8085 | AC | 1 | Tip2 (iec62196-2) | 22 | 32 | 400 | 10.06.2025 | 23.08.2026 | NE
Pravna oseba | Elektro Ljubljana d.d. | SI49977725 | SI*GNE | www.elektro-ljubljana.si | Bauhaus Rudnik - Lj | Premrlova ulica 1, 1000 Ljubljana, Slovenija | 1000 | Ljubljana | Zahodna Slovenija | Osrednjeslovenska | Ljubljana | Ljubljana | Ljubljana | Ljubljana | 46.01789700 | 14.53483300 | DA | SI*GNE*E8086 | AC | 1 | Tip2 (iec62196-2) | 22 | 32 | 400 | 10.06.2025 | 23.08.2026 | NE
Pravna oseba | Elektro Ljubljana d.d. | SI49977725 | SI*GNE | www.elektro-ljubljana.si | Bauhaus Rudnik - Lj | Premrlova ulica 1, 1000 Ljubljana, Slovenija | 1000 | Ljubljana | Zahodna Slovenija | Osrednjeslovenska | Ljubljana | Ljubljana | Ljubljana | Ljubljana | 46.01789700 | 14.53483300 | DA | SI*GNE*E8087 | AC | 1 | Tip2 (iec62196-2) | 22 | 32 | 400 | 10.06.2025 | 23.08.2026 | NE
Pravna oseba | Elektro Ljubljana d.d. | SI49977725 | SI*GNE | www.elektro-ljubljana.si | Bauhaus Rudnik - Lj | Premrlova ulica 1, 1000 Ljubljana, Slovenija | 1000 | Ljubljana | Zahodna Slovenija | Osrednjeslovenska | Ljubljana | Ljubljana | Ljubljana | Ljubljana | 46.01789700 | 14.53483300 | DA | SI*GNE*E8088 | AC | 1 | Tip2 (iec62196-2) | 11 | 16 | 400 | 10.06.2025 | 23.08.2026 | NE
Pravna oseba | Elektro Ljubljana d.d. | SI49977725 | SI*GNE | www.elektro-ljubljana.si | Bauhaus Rudnik - Lj | Premrlova ulica 1, 1000 Ljubljana, Slovenija | 1000 | Ljubljana | Zahodna Slovenija | Osrednjeslovenska | Ljubljana | Ljubljana | Ljubljana | Ljubljana | 46.01789700 | 14.53483300 | DA | SI*GNE*E8089 | AC | 1 | Tip2 (iec62196-2) | 11 | 16 | 400 | 10.06.2025 | 23.08.2026 | NE
Pravna oseba | Elektro Ljubljana d.d. | SI49977725 | SI*GNE | www.elektro-ljubljana.si | Bauhaus Rudnik - Lj | Premrlova ulica 1, 1000 Ljubljana, Slovenija | 1000 | Ljubljana | Zahodna Slovenija | Osrednjeslovenska | Ljubljana | Ljubljana | Ljubljana | Ljubljana | 46.01789700 | 14.53483300 | DA | SI*GNE*E8090 | AC | 1 | Tip2 (iec62196-2) | 22 | 32 | 400 | 10.06.2025 | 23.08.2026 | NE
Pravna oseba | Elektro Ljubljana d.d. | SI49977725 | SI*GNE | www.elektro-ljubljana.si | Bela cerkev 27 | Bela Cerkev 27, 8220 Šmarješke Toplice, Slove | 8220 | Novo mesto | Vzhodna Slovenija | Jugovzhodna Slovenija | Šmarješke Toplice | Novo mesto | Šmarješke Toplice | Bela Cerkev | 45.86656100 | 15.27484800 | NE | SI*GNE*E1053 | AC | 1 | Tip2 (iec62196-2) | 22 | 32 | 400 | 10.06.2025 | 23.08.2026 | NE
Pravna oseba | Elektro Ljubljana d.d. | SI49977725 | SI*GNE | www.elektro-ljubljana.si | Bela cerkev 27 | Bela Cerkev 27, 8220 Šmarješke Toplice, Slove | 8220 | Novo mesto | Vzhodna Slovenija | Jugovzhodna Slovenija | Šmarješke Toplice | Novo mesto | Šmarješke Toplice | Bela Cerkev | 45.86656100 | 15.27484800 | NE | SI*GNE*E1054 | AC | 1 | Tip2 (iec62196-2) | 22 | 32 | 400 | 10.06.2025 | 23.08.2026 | NE
Pravna oseba | Elektro Ljubljana d.d. | SI49977725 | SI*GNE | www.elektro-ljubljana.si | Beltinci Spar | Panonska ul. 3a, 9231 Beltinci, Slovenija | 9231 | Murska Sobota | Vzhodna Slovenija | Pomurska | Beltinci | Murska Sobota | Beltinci | Beltinci | 46.61003700 | 16.23094500 | NE | SI*GNE*E8801 | AC | 1 | Tip2 (iec62196-2) | 22 | 18 | 400 | 10.06.2025 | 23.08.2026 | NE
Pravna oseba | Elektro Ljubljana d.d. | SI49977725 | SI*GNE | www.elektro-ljubljana.si | Beltinci Spar | Panonska ul. 3a, 9231 Beltinci, Slovenija | 9231 | Murska Sobota | Vzhodna Slovenija | Pomurska | Beltinci | Murska Sobota | Beltinci | Beltinci | 46.61003700 | 16.23094500 | NE | SI*GNE*E8802 | AC | 1 | Tip2 (iec62196-2) | 22 | 18 | 400 | 10.06.2025 | 23.08.2026 | NE
Pravna oseba | Elektro Ljubljana d.d. | SI49977725 | SI*GNE | www.elektro-ljubljana.si | Blejska Dobrava 117c Pokopališče | Blejska Dobrava 117c | 4273 | Blejska Dobrava | Zahodna Slovenija | Gorenjska | Jesenice | Jesenice | Blejska Dobrava | Blejska Dobrava | 46.40684700 | 14.10724600 | DA | SI*GNE*E2215 | AC | 1 | Tip2 (iec62196-2) | 7.4 | 11 | 400 | 18.05.2026 | 12.08.2026 | DA | EU | NOO | JR NOO REPWR PPEV 2025 (C1K4IE-NOO) | ELEKTRO LJUBLJANA D.D. | SI49977725 | 2570-26-701009
Pravna oseba | Elektro Ljubljana d.d. | SI49977725 | SI*GNE | www.elektro-ljubljana.si | Blejska Dobrava 117c Pokopališče | Blejska Dobrava 117c | 4273 | Blejska Dobrava | Zahodna Slovenija | Gorenjska | Jesenice | Jesenice | Blejska Dobrava | Blejska Dobrava | 46.40684700 | 14.10724600 | DA | SI*GNE*E2216 | AC | 1 | Tip2 (iec62196-2) | 7.4 | 11 | 400 | 18.05.2026 | 12.08.2026 | DA | EU | NOO | JR NOO REPWR PPEV 2025 (C1K4IE-NOO) | ELEKTRO LJUBLJANA D.D. | SI49977725 | 2570-26-701009
Pravna oseba | Elektro Ljubljana d.d. | SI49977725 | SI*GNE | www.elektro-ljubljana.si | Bobovek 36, Brdo | Bobovek 36, 4000 Kranj, Slovenija | 4000 | Kranj | Zahodna Slovenija | Gorenjska | Kranj | Kranj | Kranj | Bobovek | 46.27570100 | 14.36404500 | DA | SI*GNE*E1431 | AC | 1 | Tip2 (iec62196-2) | 22 | 32 | 400 | 10.06.2025 | 23.08.2026 | NE
Pravna oseba | Elektro Ljubljana d.d. | SI49977725 | SI*GNE | www.elektro-ljubljana.si | Bobovek 36, Brdo | Bobovek 36, 4000 Kranj, Slovenija | 4000 | Kranj | Zahodna Slovenija | Gorenjska | Kranj | Kranj | Kranj | Bobovek | 46.27570100 | 14.36404500 | DA | SI*GNE*E1432 | AC | 1 | Tip2 (iec62196-2) | 22 | 32 | 400 | 10.06.2025 | 23.08.2026 | NE
Pravna oseba | Elektro Ljubljana d.d. | SI49977725 | SI*GNE | www.elektro-ljubljana.si | Bohinj | Ribčev Laz 48 | 4265 | Bohinjsko jezero | Zahodna Slovenija | Gorenjska | Bohinj | Radovljica | Bohinjsko jezero | Ribčev Laz | 46.27668400 | 13.88779500 | NE | SI*GNE*E1207 | AC | 1 | Tip2 (iec62196-2) | 22 | 11 | 400 | 10.06.2025 | 23.08.2026 | NE
Pravna oseba | Elektro Ljubljana d.d. | SI49977725 | SI*GNE | www.elektro-ljubljana.si | Bohinj | Ribčev Laz 48 | 4265 | Bohinjsko jezero | Zahodna Slovenija | Gorenjska | Bohinj | Radovljica | Bohinjsko jezero | Ribčev Laz | 46.27668400 | 13.88779500 | NE | SI*GNE*E1208 | AC | 1 | Tip2 (iec62196-2) | 22 | 11 | 400 | 10.06.2025 | 23.08.2026 | NE
Pravna oseba | Elektro Ljubljana d.d. | SI49977725 | SI*GNE | www.elektro-ljubljana.si | Borovnica P+R | Mejačeva ulica 13 | 1353 | Borovnica | Zahodna Slovenija | Osrednjeslovenska | Borovnica | Vrhnika | Borovnica | Borovnica | 45.92096900 | 14.36772100 | NE | SI*GNE*E1059 | AC | 1 | Tip2 (iec62196-2) | 11 | 16 | 400 | 28.11.2023 | 23.08.2026 | NE
Pravna oseba | Elektro Ljubljana d.d. | SI49977725 | SI*GNE | www.elektro-ljubljana.si | Borovnica P+R | Mejačeva ulica 13 | 1353 | Borovnica | Zahodna Slovenija | Osrednjeslovenska | Borovnica | Vrhnika | Borovnica | Borovnica | 45.92096900 | 14.36772100 | NE | SI*GNE*E1283 | AC | 1 | Tip2 (iec62196-2) | 11 | 16 | 400 | 28.11.2023 | 23.08.2026 | NE
Pravna oseba | Elektro Ljubljana d.d. | SI49977725 | SI*GNE | www.elektro-ljubljana.si | Borovnica P+R | Mejačeva ulica 13 | 1353 | Borovnica | Zahodna Slovenija | Osrednjeslovenska | Borovnica | Vrhnika | Borovnica | Borovnica | 45.92096900 | 14.36772100 | NE | SI*GNE*E1284 | AC | 1 | Tip2 (iec62196-2) | 11 | 16 | 400 | 28.11.2023 | 23.08.2026 | NE
Pravna oseba | Elektro Ljubljana d.d. | SI49977725 | SI*GNE | www.elektro-ljubljana.si | Borovnica P+R | Mejačeva ulica 13 | 1353 | Borovnica | Zahodna Slovenija | Osrednjeslovenska | Borovnica | Vrhnika | Borovnica | Borovnica | 45.92096900 | 14.36772100 | NE | SI*GNE*E1285 | AC | 1 | Tip2 (iec62196-2) | 11 | 16 | 400 | 28.11.2023 | 23.08.2026 | NE
Pravna oseba | Elektro Ljubljana d.d. | SI49977725 | SI*GNE | www.elektro-ljubljana.si | Borovnica P+R | Mejačeva ulica 13 | 1353 | Borovnica | Zahodna Slovenija | Osrednjeslovenska | Borovnica | Vrhnika | Borovnica | Borovnica | 45.92096900 | 14.36772100 | NE | SI*GNE*E1286 | AC | 1 | Tip2 (iec62196-2) | 11 | 16 | 400 | 28.11.2023 | 23.08.2026 | NE
Pravna oseba | Elektro Ljubljana d.d. | SI49977725 | SI*GNE | www.elektro-ljubljana.si | Borovnica P+R | Mejačeva ulica 13 | 1353 | Borovnica | Zahodna Slovenija | Osrednjeslovenska | Borovnica | Vrhnika | Borovnica | Borovnica | 45.92096900 | 14.36772100 | NE | SI*GNE*E1287 | AC | 1 | Tip2 (iec62196-2) | 11 | 16 | 400 | 28.11.2023 | 23.08.2026 | NE
Pravna oseba | Elektro Ljubljana d.d. | SI49977725 | SI*GNE | www.elektro-ljubljana.si | Borovnica P+R | Mejačeva ulica 13 | 1353 | Borovnica | Zahodna Slovenija | Osrednjeslovenska | Borovnica | Vrhnika | Borovnica | Borovnica | 45.92096900 | 14.36772100 | NE | SI*GNE*E1288 | AC | 1 | Tip2 (iec62196-2) | 11 | 16 | 400 | 28.11.2023 | 23.08.2026 | NE
Pravna oseba | Elektro Ljubljana d.d. | SI49977725 | SI*GNE | www.elektro-ljubljana.si | Borovnica P+R | Mejačeva ulica 13 | 1353 | Borovnica | Zahodna Slovenija | Osrednjeslovenska | Borovnica | Vrhnika | Borovnica | Borovnica | 45.92096900 | 14.36772100 | NE | SI*GNE*E1289 | AC | 1 | Tip2 (iec62196-2) | 11 | 16 | 400 | 28.11.2023 | 23.08.2026 | NE
Pravna oseba | Elektro Ljubljana d.d. | SI49977725 | SI*GNE | www.elektro-ljubljana.si | Borovnica P+R | Mejačeva ulica 13 | 1353 | Borovnica | Zahodna Slovenija | Osrednjeslovenska | Borovnica | Vrhnika | Borovnica | Borovnica | 45.92096900 | 14.36772100 | NE | SI*GNE*E1290 | AC | 1 | Tip2 (iec62196-2) | 11 | 16 | 400 | 28.11.2023 | 23.08.2026 | NE
Pravna oseba | Elektro Ljubljana d.d. | SI49977725 | SI*GNE | www.elektro-ljubljana.si | Borovnica P+R | Mejačeva ulica 13 | 1353 | Borovnica | Zahodna Slovenija | Osrednjeslovenska | Borovnica | Vrhnika | Borovnica | Borovnica | 45.92096900 | 14.36772100 | NE | SI*GNE*E1291 | AC | 1 | Tip2 (iec62196-2) | 11 | 16 | 400 | 28.11.2023 | 23.08.2026 | NE
Pravna oseba | Elektro Ljubljana d.d. | SI49977725 | SI*GNE | www.elektro-ljubljana.si | Borovnica Pošta | Molkov trg 5 | 1353 | Borovnica | Zahodna Slovenija | Osrednjeslovenska | Borovnica | Vrhnika | Borovnica | Borovnica | 45.91946100 | 14.36523700 | NE | SI*GNE*E1403 | AC | 1 | Tip2 (iec62196-2) | 22 | 18 | 400 | 28.11.2023 | 23.08.2026 | NE
Pravna oseba | Elektro Ljubljana d.d. | SI49977725 | SI*GNE | www.elektro-ljubljana.si | Borovnica Pošta | Molkov trg 5 | 1353 | Borovnica | Zahodna Slovenija | Osrednjeslovenska | Borovnica | Vrhnika | Borovnica | Borovnica | 45.91946100 | 14.36523700 | NE | SI*GNE*E1404 | AC | 1 | Tip2 (iec62196-2) | 22 | 18 | 400 | 28.11.2023 | 23.08.2026 | NE
Pravna oseba | Elektro Ljubljana d.d. | SI49977725 | SI*GNE | www.elektro-ljubljana.si | Brdo | Predoslje 39 | 4000 | Kranj | Zahodna Slovenija | Gorenjska | Kranj | Kranj | Kranj | Predoslje | 46.27201900 | 14.38033600 | NE | SI*GNE*E1441 | AC | 1 | Tip2 (iec62196-2) | 22 | 11 | 400 | 28.11.2023 | 23.08.2026 | NE
Pravna oseba | Elektro Ljubljana d.d. | SI49977725 | SI*GNE | www.elektro-ljubljana.si | Brdo | Predoslje 39 | 4000 | Kranj | Zahodna Slovenija | Gorenjska | Kranj | Kranj | Kranj | Predoslje | 46.27201900 | 14.38033600 | NE | SI*GNE*E1442 | AC | 1 | Tip2 (iec62196-2) | 22 | 11 | 400 | 28.11.2023 | 23.08.2026 | NE
Pravna oseba | Elektro Ljubljana d.d. | SI49977725 | SI*GNE | www.elektro-ljubljana.si | Brdo | Predoslje 39 | 4000 | Kranj | Zahodna Slovenija | Gorenjska | Kranj | Kranj | Kranj | Predoslje | 46.27201900 | 14.38033600 | NE | SI*GNE*E1443 | AC | 1 | Tip2 (iec62196-2) | 22 | 11 | 400 | 28.11.2023 | 23.08.2026 | NE
Pravna oseba | Elektro Ljubljana d.d. | SI49977725 | SI*GNE | www.elektro-ljubljana.si | Brdo | Predoslje 39 | 4000 | Kranj | Zahodna Slovenija | Gorenjska | Kranj | Kranj | Kranj | Predoslje | 46.27201900 | 14.38033600 | NE | SI*GNE*E1444 | AC | 1 | Tip2 (iec62196-2) | 22 | 11 | 400 | 28.11.2023 | 23.08.2026 | NE
Pravna oseba | Elektro Ljubljana d.d. | SI49977725 | SI*GNE | www.elektro-ljubljana.si | Brežice Glasbena šola | Cesta prvih borcev 5, 8250 Brežice, Slovenija | 8250 | Brežice | Vzhodna Slovenija | Posavska | Brežice | Brežice | Brežice | Brežice | 45.90269700 | 15.59262300 | NE | SI*GNE*E1092 | AC | 1 | Tip2 (iec62196-2) | 22 | 32 | 400 | 10.06.2025 | 23.08.2026 | NE
Pravna oseba | Elektro Ljubljana d.d. | SI49977725 | SI*GNE | www.elektro-ljubljana.si | Brežice Glasbena šola | Cesta prvih borcev 5, 8250 Brežice, Slovenija | 8250 | Brežice | Vzhodna Slovenija | Posavska | Brežice | Brežice | Brežice | Brežice | 45.90269700 | 15.59262300 | NE | SI*GNE*E1093 | AC | 1 | Tip2 (iec62196-2) | 22 | 32 | 400 | 10.06.2025 | 23.08.2026 | NE
Pravna oseba | Elektro Ljubljana d.d. | SI49977725 | SI*GNE | www.elektro-ljubljana.si | Brežice KS Kapele | Kapele 15, 8258 Kapele, Slovenija | 8258 | Kapele | Vzhodna Slovenija | Posavska | Brežice | Brežice | Kapele | Kapele | 45.93019700 | 15.67703900 | NE | SI*GNE*E1702 | AC | 1 | Tip2 (iec62196-2) | 22 | 32 | 400 | 10.06.2025 | 23.08.2026 | NE
Pravna oseba | Elektro Ljubljana d.d. | SI49977725 | SI*GNE | www.elektro-ljubljana.si | Brežice KS Kapele | Kapele 15, 8258 Kapele, Slovenija | 8258 | Kapele | Vzhodna Slovenija | Posavska | Brežice | Brežice | Kapele | Kapele | 45.93019700 | 15.67703900 | NE | SI*GNE*E1703 | AC | 1 | Tip2 (iec62196-2) | 22 | 32 | 400 | 10.06.2025 | 23.08.2026 | NE
Pravna oseba | Elektro Ljubljana d.d. | SI49977725 | SI*GNE | www.elektro-ljubljana.si | Brežice KS Sromlje | Sromlje 10, 8256 Sromlje, Slovenija | 8256 | Sromlje | Vzhodna Slovenija | Posavska | Brežice | Brežice | Sromlje | Sromlje | 45.98837900 | 15.59102200 | NE | SI*GNE*E1700 | AC | 1 | Tip2 (iec62196-2) | 22 | 32 | 400 | 10.06.2025 | 23.08.2026 | NE
Pravna oseba | Elektro Ljubljana d.d. | SI49977725 | SI*GNE | www.elektro-ljubljana.si | Brežice KS Sromlje | Sromlje 10, 8256 Sromlje, Slovenija | 8256 | Sromlje | Vzhodna Slovenija | Posavska | Brežice | Brežice | Sromlje | Sromlje | 45.98837900 | 15.59102200 | NE | SI*GNE*E1701 | AC | 1 | Tip2 (iec62196-2) | 22 | 32 | 400 | 10.06.2025 | 23.08.2026 | NE
Pravna oseba | Elektro Ljubljana d.d. | SI49977725 | SI*GNE | www.elektro-ljubljana.si | Brežice Občina | Cesta prvih borcev 18, 8250 Brežice, Slovenij | 8250 | Brežice | Vzhodna Slovenija | Posavska | Brežice | Brežice | Brežice | Brežice | 45.90376600 | 15.59256900 | NE | SI*GNE*E1094 | AC | 1 | Tip2 (iec62196-2) | 22 | 32 | 400 | 10.06.2025 | 23.08.2026 | NE
Pravna oseba | Elektro Ljubljana d.d. | SI49977725 | SI*GNE | www.elektro-ljubljana.si | Brežice Občina | Cesta prvih borcev 18, 8250 Brežice, Slovenij | 8250 | Brežice | Vzhodna Slovenija | Posavska | Brežice | Brežice | Brežice | Brežice | 45.90376600 | 15.59256900 | NE | SI*GNE*E1095 | AC | 1 | Tip2 (iec62196-2) | 22 | 32 | 400 | 10.06.2025 | 23.08.2026 | NE
Pravna oseba | Elektro Ljubljana d.d. | SI49977725 | SI*GNE | www.elektro-ljubljana.si | Brežice Zavod za šport | Černelčeva cesta 10, 8250 Brežice, Slovenija | 8250 | Brežice | Vzhodna Slovenija | Posavska | Brežice | Brežice | Brežice | Brežice | 45.90784200 | 15.59616400 | NE | SI*GNE*E1098 | AC | 1 | Tip2 (iec62196-2) | 22 | 32 | 400 | 10.06.2025 | 23.08.2026 | NE
Pravna oseba | Elektro Ljubljana d.d. | SI49977725 | SI*GNE | www.elektro-ljubljana.si | Brežice Zavod za šport | Černelčeva cesta 10, 8250 Brežice, Slovenija | 8250 | Brežice | Vzhodna Slovenija | Posavska | Brežice | Brežice | Brežice | Brežice | 45.90784200 | 15.59616400 | NE | SI*GNE*E1099 | AC | 1 | Tip2 (iec62196-2) | 22 | 32 | 400 | 10.06.2025 | 23.08.2026 | NE
Pravna oseba | Elektro Ljubljana d.d. | SI49977725 | SI*GNE | www.elektro-ljubljana.si | Brežice ZPTM | Gubčeva ulica 10a, 8250 Brežice, Slovenija | 8250 | Brežice | Vzhodna Slovenija | Posavska | Brežice | Brežice | Brežice | Brežice | 45.90217800 | 15.59498900 | DA | SI*GNE*E1096 | AC | 1 | Tip2 (iec62196-2) | 22 | 32 | 400 | 10.06.2025 | 23.08.2026 | NE
Pravna oseba | Elektro Ljubljana d.d. | SI49977725 | SI*GNE | www.elektro-ljubljana.si | Brežice ZPTM | Gubčeva ulica 10a, 8250 Brežice, Slovenija | 8250 | Brežice | Vzhodna Slovenija | Posavska | Brežice | Brežice | Brežice | Brežice | 45.90217800 | 15.59498900 | DA | SI*GNE*E1097 | AC | 1 | Tip2 (iec62196-2) | 22 | 32 | 400 | 10.06.2025 | 23.08.2026 | NE
Pravna oseba | Elektro Ljubljana d.d. | SI49977725 | SI*GNE | www.elektro-ljubljana.si | Brezje | Brezje 76 | 4243 | Radovljica | Zahodna Slovenija | Gorenjska | Radovljica | Radovljica | Brezje | Brezje | 46.32891000 | 14.23040900 | DA | SI*GNE*E1269 | AC | 1 | Tip2 (iec62196-2) | 22 | 11 | 400 | 10.06.2025 | 23.08.2026 | NE
Pravna oseba | Elektro Ljubljana d.d. | SI49977725 | SI*GNE | www.elektro-ljubljana.si | Brezje | Brezje 76 | 4243 | Radovljica | Zahodna Slovenija | Gorenjska | Radovljica | Radovljica | Brezje | Brezje | 46.32891000 | 14.23040900 | DA | SI*GNE*E1270 | AC | 1 | Tip2 (iec62196-2) | 22 | 11 | 400 | 10.06.2025 | 23.08.2026 | NE
Pravna oseba | Elektro Ljubljana d.d. | SI49977725 | SI*GNE | www.elektro-ljubljana.si | Brusnice | Velike Brusnice 7 | 8321 | Novo mesto | Vzhodna Slovenija | Jugovzhodna Slovenija | Novo mesto | Novo mesto | Brusnice | Velike Brusnice | 45.81037000 | 15.25916000 | NE | SI*GNE*E1111 | AC | 1 | Tip2 (iec62196-2) | 22 | 11 | 400 | 10.06.2025 | 23.08.2026 | NE
Pravna oseba | Elektro Ljubljana d.d. | SI49977725 | SI*GNE | www.elektro-ljubljana.si | Brusnice | Velike Brusnice 7 | 8321 | Novo mesto | Vzhodna Slovenija | Jugovzhodna Slovenija | Novo mesto | Novo mesto | Brusnice | Velike Brusnice | 45.81037000 | 15.25916000 | NE | SI*GNE*E1112 | AC | 1 | Tip2 (iec62196-2) | 22 | 11 | 400 | 10.06.2025 | 23.08.2026 | NE
Pravna oseba | Elektro Ljubljana d.d. | SI49977725 | SI*GNE | www.elektro-ljubljana.si | Center Ig | Občina Ig, 1292 Ig, Slovenija | 1292 | Ljubljana | Zahodna Slovenija | Osrednjeslovenska | Ig | Ljubljana | Ig | Ig | 45.95929400 | 14.52708800 | NE | SI*GNE*E7001 | AC | 1 | Tip2 (iec62196-2) | 11 | 16 | 400 | 10.06.2025 | 23.08.2026 | NE
Pravna oseba | Elektro Ljubljana d.d. | SI49977725 | SI*GNE | www.elektro-ljubljana.si | Center Ig | Občina Ig, 1292 Ig, Slovenija | 1292 | Ljubljana | Zahodna Slovenija | Osrednjeslovenska | Ig | Ljubljana | Ig | Ig | 45.95929400 | 14.52708800 | NE | SI*GNE*E7002 | AC | 1 | Tip2 (iec62196-2) | 11 | 16 | 400 | 19.06.2026 | 23.08.2026 | NE
Pravna oseba | Elektro Ljubljana d.d. | SI49977725 | SI*GNE | www.elektro-ljubljana.si | Center Ig | Občina Ig, 1292 Ig, Slovenija | 1292 | Ljubljana | Zahodna Slovenija | Osrednjeslovenska | Ig | Ljubljana | Ig | Ig | 45.95929400 | 14.52708800 | NE | SI*GNE*E7003 | AC | 1 | Tip2 (iec62196-2) | 11 | 16 | 400 | 10.06.2025 | 23.08.2026 | NE
Pravna oseba | Elektro Ljubljana d.d. | SI49977725 | SI*GNE | www.elektro-ljubljana.si | Center Ig | Občina Ig, 1292 Ig, Slovenija | 1292 | Ljubljana | Zahodna Slovenija | Osrednjeslovenska | Ig | Ljubljana | Ig | Ig | 45.95929400 | 14.52708800 | NE | SI*GNE*E7004 | AC | 1 | Tip2 (iec62196-2) | 11 | 16 | 400 | 10.06.2025 | 23.08.2026 | NE
Pravna oseba | Elektro Ljubljana d.d. | SI49977725 | SI*GNE | www.elektro-ljubljana.si | Center Interspar Vič | Jamova cesta 105, 1000 Ljubljana, Slovenija | 1000 | Ljubljana | Zahodna Slovenija | Osrednjeslovenska | Ljubljana | Ljubljana | Ljubljana | Ljubljana | 46.03833200 | 14.47729300 | DA | SI*GNE*E1601 | AC | 1 | Tip2 (iec62196-2) | 11.3 | 9 | 400 | 10.06.2025 | 23.08.2026 | NE
Pravna oseba | Elektro Ljubljana d.d. | SI49977725 | SI*GNE | www.elektro-ljubljana.si | Center Interspar Vič | Jamova cesta 105, 1000 Ljubljana, Slovenija | 1000 | Ljubljana | Zahodna Slovenija | Osrednjeslovenska | Ljubljana | Ljubljana | Ljubljana | Ljubljana | 46.03833200 | 14.47729300 | DA | SI*GNE*E1602 | AC | 1 | Tip2 (iec62196-2) | 11 | 9 | 400 | 10.06.2025 | 23.08.2026 | NE
Pravna oseba | Elektro Ljubljana d.d. | SI49977725 | SI*GNE | www.elektro-ljubljana.si | Cerknica | Čabranska ulica 8 | 1380 | Cerknica | Vzhodna Slovenija | Primorsko-notranjska | Cerknica | Cerknica | Cerknica | Cerknica | 45.79337100 | 14.36154800 | NE | SI*GNE*E1141 | AC | 1 | Tip2 (iec62196-2) | 22 | 18 | 400 | 28.11.2023 | 23.08.2026 | NE
Pravna oseba | Elektro Ljubljana d.d. | SI49977725 | SI*GNE | www.elektro-ljubljana.si | Cerknica | Čabranska ulica 8 | 1380 | Cerknica | Vzhodna Slovenija | Primorsko-notranjska | Cerknica | Cerknica | Cerknica | Cerknica | 45.79337100 | 14.36154800 | NE | SI*GNE*E1142 | AC | 1 | Tip2 (iec62196-2) | 22 | 18 | 400 | 28.11.2023 | 23.08.2026 | NE
Pravna oseba | Elektro Ljubljana d.d. | SI49977725 | SI*GNE | www.elektro-ljubljana.si | Cesta Cirila Tavčarja 7 | Cesta Cirila Tavčarja 7 | 4270 | Jesenice | Zahodna Slovenija | Gorenjska | Jesenice | Jesenice | Jesenice | Jesenice | 46.43970200 | 14.04155900 | NE | SI*GNE*E1736 | DC | 1 | Combo2 (iec62196-3) | 50 | 125 | 400 | 09.06.2026 | 12.08.2026 | DA | EU | NOO | JR NOO REPWR PPEV 2025 (C1K4IE-NOO) | ELEKTRO LJUBLJANA D.D. | SI49977725 | 2570-26-701009
Pravna oseba | Elektro Ljubljana d.d. | SI49977725 | SI*GNE | www.elektro-ljubljana.si | Cesta Cirila Tavčarja 7 | Cesta Cirila Tavčarja 7 | 4270 | Jesenice | Zahodna Slovenija | Gorenjska | Jesenice | Jesenice | Jesenice | Jesenice | 46.43970200 | 14.04155900 | NE | SI*GNE*E2213 | AC | 1 | Tip2 (iec62196-2) | 7.4 | 11 | 400 | 21.05.2026 | 12.08.2026 | DA | EU | NOO | JR NOO REPWR PPEV 2025 (C1K4IE-NOO) | ELEKTRO LJUBLJANA D.D. | SI49977725 | 2570-26-701009
Pravna oseba | Elektro Ljubljana d.d. | SI49977725 | SI*GNE | www.elektro-ljubljana.si | Cesta Cirila Tavčarja 7 | Cesta Cirila Tavčarja 7 | 4270 | Jesenice | Zahodna Slovenija | Gorenjska | Jesenice | Jesenice | Jesenice | Jesenice | 46.43970200 | 14.04155900 | NE | SI*GNE*E2214 | AC | 1 | Tip2 (iec62196-2) | 7.4 | 11 | 400 | 21.05.2026 | 12.08.2026 | DA | EU | NOO | JR NOO REPWR PPEV 2025 (C1K4IE-NOO) | ELEKTRO LJUBLJANA D.D. | SI49977725 | 2570-26-701009
Pravna oseba | Elektro Ljubljana d.d. | SI49977725 | SI*GNE | www.elektro-ljubljana.si | Cesta Franceta Prešerna 63 Jesenice | Cesta Franceta Prešerna 63 | 4270 | Jesenice | Zahodna Slovenija | Gorenjska | Jesenice | Jesenice | Jesenice | Jesenice | 46.43452600 | 14.05508400 | NE | SI*GNE*E2185 | AC | 1 | Tip2 (iec62196-2) | 11 | 16 | 400 | 03.06.2026 | 12.08.2026 | DA | EU | NOO | JR NOO REPWR PPEV 2025 (C1K4IE-NOO) | ELEKTRO LJUBLJANA D.D. | SI49977725 | 2570-26-701009
Pravna oseba | Elektro Ljubljana d.d. | SI49977725 | SI*GNE | www.elektro-ljubljana.si | Cesta Franceta Prešerna 63 Jesenice | Cesta Franceta Prešerna 63 | 4270 | Jesenice | Zahodna Slovenija | Gorenjska | Jesenice | Jesenice | Jesenice | Jesenice | 46.43452600 | 14.05508400 | NE | SI*GNE*E2186 | AC | 1 | Tip2 (iec62196-2) | 11 | 16 | 400 | 03.06.2026 | 12.08.2026 | DA | EU | NOO | JR NOO REPWR PPEV 2025 (C1K4IE-NOO) | ELEKTRO LJUBLJANA D.D. | SI49977725 | 2570-26-701009
Pravna oseba | Elektro Ljubljana d.d. | SI49977725 | SI*GNE | www.elektro-ljubljana.si | Cesta Maršala Tita 78 ZD Jesenice | Cesta na Golico 2a | 4270 | Jesenice | Zahodna Slovenija | Gorenjska | Jesenice | Jesenice | Jesenice | Jesenice | 46.44048100 | 14.04402300 | NE | SI*GNE*E2107 | AC | 1 | Tip2 (iec62196-2) | 11 | 16 | 400 | 21.05.2026 | 12.08.2026 | DA | EU | NOO | JR NOO REPWR PPEV 2025 (C1K4IE-NOO) | ELEKTRO LJUBLJANA D.D. | SI49977725 | 2570-26-701009
Pravna oseba | Elektro Ljubljana d.d. | SI49977725 | SI*GNE | www.elektro-ljubljana.si | Cesta Maršala Tita 78 ZD Jesenice | Cesta na Golico 2a | 4270 | Jesenice | Zahodna Slovenija | Gorenjska | Jesenice | Jesenice | Jesenice | Jesenice | 46.44048100 | 14.04402300 | NE | SI*GNE*E2108 | AC | 1 | Tip2 (iec62196-2) | 11 | 16 | 400 | 21.05.2026 | 12.08.2026 | DA | EU | NOO | JR NOO REPWR PPEV 2025 (C1K4IE-NOO) | ELEKTRO LJUBLJANA D.D. | SI49977725 | 2570-26-701009
Pravna oseba | Elektro Ljubljana d.d. | SI49977725 | SI*GNE | www.elektro-ljubljana.si | Cesta železarjev 6 | Cesta železarjev 6 | 4270 | Jesenice | Zahodna Slovenija | Gorenjska | Jesenice | Jesenice | Jesenice | Jesenice | 46.43181700 | 14.06251100 | NE | SI*GNE*E2199 | AC | 1 | Tip2 (iec62196-2) | 7.4 | 11 | 400 | 03.06.2026 | 12.08.2026 | DA | EU | NOO | JR NOO REPWR PPEV 2025 (C1K4IE-NOO) | ELEKTRO LJUBLJANA D.D. | SI49977725 | 2570-26-701009
Pravna oseba | Elektro Ljubljana d.d. | SI49977725 | SI*GNE | www.elektro-ljubljana.si | Cesta železarjev 6 | Cesta železarjev 6 | 4270 | Jesenice | Zahodna Slovenija | Gorenjska | Jesenice | Jesenice | Jesenice | Jesenice | 46.43181700 | 14.06251100 | NE | SI*GNE*E2200 | AC | 1 | Tip2 (iec62196-2) | 7.4 | 11 | 400 | 03.06.2026 | 12.08.2026 | DA | EU | NOO | JR NOO REPWR PPEV 2025 (C1K4IE-NOO) | ELEKTRO LJUBLJANA D.D. | SI49977725 | 2570-26-701009
Pravna oseba | Elektro Ljubljana d.d. | SI49977725 | SI*GNE | www.elektro-ljubljana.si | Cigaletova 13, LJ | Cigaletova ulica 13 | 1000 | Ljubljana | Zahodna Slovenija | Osrednjeslovenska | Ljubljana | Ljubljana | Ljubljana | Ljubljana | 46.05645400 | 14.50677600 | NE | SI*GNE*E1337 | AC | 1 | Tip2 (iec62196-2) | 22 | 11 | 400 | 28.11.2023 | 23.08.2026 | NE
Pravna oseba | Elektro Ljubljana d.d. | SI49977725 | SI*GNE | www.elektro-ljubljana.si | Cigaletova 13, LJ | Cigaletova ulica 13 | 1000 | Ljubljana | Zahodna Slovenija | Osrednjeslovenska | Ljubljana | Ljubljana | Ljubljana | Ljubljana | 46.05645400 | 14.50677600 | NE | SI*GNE*E1338 | AC | 1 | Tip2 (iec62196-2) | 22 | 11 | 400 | 28.11.2023 | 23.08.2026 | NE
Pravna oseba | Elektro Ljubljana d.d. | SI49977725 | SI*GNE | www.elektro-ljubljana.si | Citycenter Celje | Mariborska cesta 100 | 3000 | Celje | Vzhodna Slovenija | Savinjska | Celje | Celje | Celje | Celje | 46.24150000 | 15.27920300 | DA | SI*GNE*E1611 | AC | 1 | Tip2 (iec62196-2) | 11 | 9 | 400 | 28.11.2023 | 23.08.2026 | NE
Pravna oseba | Elektro Ljubljana d.d. | SI49977725 | SI*GNE | www.elektro-ljubljana.si | Citycenter Celje | Mariborska cesta 100 | 3000 | Celje | Vzhodna Slovenija | Savinjska | Celje | Celje | Celje | Celje | 46.24150000 | 15.27920300 | DA | SI*GNE*E1612 | AC | 1 | Tip2 (iec62196-2) | 11 | 9 | 400 | 28.11.2023 | 23.08.2026 | NE
Pravna oseba | Elektro Ljubljana d.d. | SI49977725 | SI*GNE | www.elektro-ljubljana.si | Citycenter Celje | Mariborska cesta 100 | 3000 | Celje | Vzhodna Slovenija | Savinjska | Celje | Celje | Celje | Celje | 46.24150000 | 15.27920300 | DA | SI*GNE*E1613 | AC | 1 | Tip2 (iec62196-2) | 11 | 9 | 400 | 28.11.2023 | 23.08.2026 | NE
Pravna oseba | Elektro Ljubljana d.d. | SI49977725 | SI*GNE | www.elektro-ljubljana.si | Citycenter Celje | Mariborska cesta 100 | 3000 | Celje | Vzhodna Slovenija | Savinjska | Celje | Celje | Celje | Celje | 46.24150000 | 15.27920300 | DA | SI*GNE*E1614 | AC | 1 | Tip2 (iec62196-2) | 11 | 9 | 400 | 28.11.2023 | 23.08.2026 | NE
Pravna oseba | Elektro Ljubljana d.d. | SI49977725 | SI*GNE | www.elektro-ljubljana.si | Citycenter Celje | Mariborska cesta 100 | 3000 | Celje | Vzhodna Slovenija | Savinjska | Celje | Celje | Celje | Celje | 46.24150000 | 15.27920300 | DA | SI*GNE*E1615 | AC | 1 | Tip2 (iec62196-2) | 11 | 9 | 400 | 28.11.2023 | 23.08.2026 | NE
Pravna oseba | Elektro Ljubljana d.d. | SI49977725 | SI*GNE | www.elektro-ljubljana.si | Citycenter Celje | Mariborska cesta 100 | 3000 | Celje | Vzhodna Slovenija | Savinjska | Celje | Celje | Celje | Celje | 46.24150000 | 15.27920300 | DA | SI*GNE*E1616 | AC | 1 | Tip2 (iec62196-2) | 11 | 9 | 400 | 28.11.2023 | 23.08.2026 | NE
Pravna oseba | Elektro Ljubljana d.d. | SI49977725 | SI*GNE | www.elektro-ljubljana.si | Citycenter Celje | Mariborska cesta 100 | 3000 | Celje | Vzhodna Slovenija | Savinjska | Celje | Celje | Celje | Celje | 46.24150000 | 15.27920300 | DA | SI*GNE*E1617 | AC | 1 | Tip2 (iec62196-2) | 11 | 9 | 400 | 28.11.2023 | 23.08.2026 | NE
Pravna oseba | Elektro Ljubljana d.d. | SI49977725 | SI*GNE | www.elektro-ljubljana.si | Citycenter Celje | Mariborska cesta 100 | 3000 | Celje | Vzhodna Slovenija | Savinjska | Celje | Celje | Celje | Celje | 46.24150000 | 15.27920300 | DA | SI*GNE*E1618 | AC | 1 | Tip2 (iec62196-2) | 11 | 9 | 400 | 28.11.2023 | 23.08.2026 | NE
Pravna oseba | Elektro Ljubljana d.d. | SI49977725 | SI*GNE | www.elektro-ljubljana.si | Citycenter Celje | Mariborska cesta 100 | 3000 | Celje | Vzhodna Slovenija | Savinjska | Celje | Celje | Celje | Celje | 46.24150000 | 15.27920300 | DA | SI*GNE*E1619 | AC | 1 | Tip2 (iec62196-2) | 11 | 9 | 400 | 28.11.2023 | 23.08.2026 | NE
Pravna oseba | Elektro Ljubljana d.d. | SI49977725 | SI*GNE | www.elektro-ljubljana.si | Citycenter Celje | Mariborska cesta 100 | 3000 | Celje | Vzhodna Slovenija | Savinjska | Celje | Celje | Celje | Celje | 46.24150000 | 15.27920300 | DA | SI*GNE*E1620 | AC | 1 | Tip2 (iec62196-2) | 11 | 9 | 400 | 28.11.2023 | 23.08.2026 | NE
Pravna oseba | Elektro Ljubljana d.d. | SI49977725 | SI*GNE | www.elektro-ljubljana.si | Citycenter Celje stara PP | Mariborska cesta 100 | 3000 | Slovenija | Vzhodna Slovenija | Savinjska | Celje | Celje | Celje | Celje | 46.24115400 | 15.27947200 | DA | SI*GNE*E1317 | AC | 1 | Tip2 (iec62196-2) | 11.847 | 18 | 400 | 28.11.2023 | 20.02.2026 | NE
Pravna oseba | Elektro Ljubljana d.d. | SI49977725 | SI*GNE | www.elektro-ljubljana.si | Citycenter Celje stara PP | Mariborska cesta 100 | 3000 | Slovenija | Vzhodna Slovenija | Savinjska | Celje | Celje | Celje | Celje | 46.24115400 | 15.27947200 | DA | SI*GNE*E1318 | AC | 1 | Tip2 (iec62196-2) | 11.847 | 18 | 400 | 28.11.2023 | 20.02.2026 | NE
Pravna oseba | Elektro Ljubljana d.d. | SI49977725 | SI*GNE | www.elektro-ljubljana.si | Citypark - Garaža 1. nadstropje | Šmartinska cesta 152g | 1000 | Ljubljana | Zahodna Slovenija | Osrednjeslovenska | Ljubljana | Ljubljana | Ljubljana | Ljubljana | 46.06875100 | 14.54693700 | DA | SI*GNE*E1901 | AC | 1 | Tip2 (iec62196-2) | 5.923 | 9 | 400 | 28.11.2023 | 20.02.2026 | NE
Pravna oseba | Elektro Ljubljana d.d. | SI49977725 | SI*GNE | www.elektro-ljubljana.si | Citypark - Garaža 1. nadstropje | Šmartinska cesta 152g | 1000 | Ljubljana | Zahodna Slovenija | Osrednjeslovenska | Ljubljana | Ljubljana | Ljubljana | Ljubljana | 46.06875100 | 14.54693700 | DA | SI*GNE*E1902 | AC | 1 | Tip2 (iec62196-2) | 5.923 | 9 | 400 | 28.11.2023 | 20.02.2026 | NE
Pravna oseba | Elektro Ljubljana d.d. | SI49977725 | SI*GNE | www.elektro-ljubljana.si | Citypark - Garaža 1. nadstropje | Šmartinska cesta 152g | 1000 | Ljubljana | Zahodna Slovenija | Osrednjeslovenska | Ljubljana | Ljubljana | Ljubljana | Ljubljana | 46.06875100 | 14.54693700 | DA | SI*GNE*E1903 | AC | 1 | Tip2 (iec62196-2) | 5.923 | 9 | 400 | 28.11.2023 | 20.02.2026 | NE
Pravna oseba | Elektro Ljubljana d.d. | SI49977725 | SI*GNE | www.elektro-ljubljana.si | Citypark - Garaža 1. nadstropje | Šmartinska cesta 152g | 1000 | Ljubljana | Zahodna Slovenija | Osrednjeslovenska | Ljubljana | Ljubljana | Ljubljana | Ljubljana | 46.06875100 | 14.54693700 | DA | SI*GNE*E1904 | AC | 1 | Tip2 (iec62196-2) | 5.923 | 9 | 400 | 28.11.2023 | 20.02.2026 | NE
Pravna oseba | Elektro Ljubljana d.d. | SI49977725 | SI*GNE | www.elektro-ljubljana.si | Citypark - Garaža 1. nadstropje | Šmartinska cesta 152g | 1000 | Ljubljana | Zahodna Slovenija | Osrednjeslovenska | Ljubljana | Ljubljana | Ljubljana | Ljubljana | 46.06875100 | 14.54693700 | DA | SI*GNE*E1906 | AC | 1 | Tip2 (iec62196-2) | 5.923 | 9 | 400 | 28.11.2023 | 20.02.2026 | NE
Pravna oseba | Elektro Ljubljana d.d. | SI49977725 | SI*GNE | www.elektro-ljubljana.si | Citypark - Garaža 1. nadstropje | Šmartinska cesta 152g | 1000 | Ljubljana | Zahodna Slovenija | Osrednjeslovenska | Ljubljana | Ljubljana | Ljubljana | Ljubljana | 46.06875100 | 14.54693700 | DA | SI*GNE*E1907 | AC | 1 | Tip2 (iec62196-2) | 5.923 | 9 | 400 | 28.11.2023 | 20.02.2026 | NE
Pravna oseba | Elektro Ljubljana d.d. | SI49977725 | SI*GNE | www.elektro-ljubljana.si | Citypark - Garaža 1. nadstropje | Šmartinska cesta 152g | 1000 | Ljubljana | Zahodna Slovenija | Osrednjeslovenska | Ljubljana | Ljubljana | Ljubljana | Ljubljana | 46.06875100 | 14.54693700 | DA | SI*GNE*E1908 | AC | 1 | Tip2 (iec62196-2) | 5.923 | 9 | 400 | 28.11.2023 | 20.02.2026 | NE
Pravna oseba | Elektro Ljubljana d.d. | SI49977725 | SI*GNE | www.elektro-ljubljana.si | Citypark - Garaža 1. nadstropje Desna | Šmartinska cesta 152g | 1000 | Ljubljana | Zahodna Slovenija | Osrednjeslovenska | Ljubljana | Ljubljana | Ljubljana | Ljubljana | 46.06873500 | 14.54679500 | DA | SI*GNE*E1395 | AC | 1 | Tip2 (iec62196-2) | 5.923 | 9 | 400 | 28.11.2023 | 24.01.2024 | NE
Pravna oseba | Elektro Ljubljana d.d. | SI49977725 | SI*GNE | www.elektro-ljubljana.si | Citypark - Garaža 1. nadstropje Desna | Šmartinska cesta 152g | 1000 | Ljubljana | Zahodna Slovenija | Osrednjeslovenska | Ljubljana | Ljubljana | Ljubljana | Ljubljana | 46.06873500 | 14.54679500 | DA | SI*GNE*E1396 | AC | 1 | Tip2 (iec62196-2) | 5.923 | 9 | 400 | 28.11.2023 | 28.11.2023 | NE
Pravna oseba | Elektro Ljubljana d.d. | SI49977725 | SI*GNE | www.elektro-ljubljana.si | Črnomelj Belokranjski Hram | Majer 23, 8340 Črnomelj, Slovenija | 8340 | Črnomelj | Vzhodna Slovenija | Jugovzhodna Slovenija | Črnomelj | Črnomelj | Črnomelj | Črnomelj | 45.57098900 | 15.19722400 | NE | SI*GNE*E2555 | AC | 1 | Tip2 (iec62196-2) | 22 | 32 | 400 | 10.06.2025 | 23.08.2026 | NE
Pravna oseba | Elektro Ljubljana d.d. | SI49977725 | SI*GNE | www.elektro-ljubljana.si | Črnuče GTC | Brnčičeva ulica 17 | 1231 | Ljubljana | Zahodna Slovenija | Osrednjeslovenska | Ljubljana | Ljubljana | Ljubljana - Črnuče | Ljubljana | 46.09875800 | 14.54306400 | DA | SI*GNE*E2125 | AC | 1 | Tip2 (iec62196-2) | 11 | 16 | 400 | 04.05.2026 | 23.08.2026 | DA | EU | RePowerEU | JR NOO REPWR PPEV 2025 (C5K17IE-RePowerEU) | ELEKTRO LJUBLJANA D.D. | SI49977725 | 2570-26-701074
Pravna oseba | Elektro Ljubljana d.d. | SI49977725 | SI*GNE | www.elektro-ljubljana.si | Črnuče GTC | Brnčičeva ulica 17 | 1231 | Ljubljana | Zahodna Slovenija | Osrednjeslovenska | Ljubljana | Ljubljana | Ljubljana - Črnuče | Ljubljana | 46.09875800 | 14.54306400 | DA | SI*GNE*E2126 | AC | 1 | Tip2 (iec62196-2) | 11 | 16 | 230 | 04.05.2026 | 23.08.2026 | DA | EU | RePowerEU | JR NOO REPWR PPEV 2025 (C5K17IE-RePowerEU) | ELEKTRO LJUBLJANA D.D. | SI49977725 | 2570-26-701074
Pravna oseba | Elektro Ljubljana d.d. | SI49977725 | SI*GNE | www.elektro-ljubljana.si | Dalmatinova Hotel | Dalmatinova ulica 11 | 1000 | Ljubljana | Zahodna Slovenija | Osrednjeslovenska | Ljubljana | Ljubljana | Ljubljana | Ljubljana | 46.05370100 | 14.50777600 | NE | SI*GNE*E2131 | AC | 1 | Tip2 (iec62196-2) | 11 | 16 | 400 | 05.05.2026 | 23.08.2026 | DA | EU | RePowerEU | JR NOO REPWR PPEV 2025 (C5K17IE-RePowerEU) | ELEKTRO LJUBLJANA D.D. | SI49977725 | 2570-26-701074
Pravna oseba | Elektro Ljubljana d.d. | SI49977725 | SI*GNE | www.elektro-ljubljana.si | Dalmatinova Hotel | Dalmatinova ulica 11 | 1000 | Ljubljana | Zahodna Slovenija | Osrednjeslovenska | Ljubljana | Ljubljana | Ljubljana | Ljubljana | 46.05370100 | 14.50777600 | NE | SI*GNE*E2132 | AC | 1 | Tip2 (iec62196-2) | 11 | 16 | 400 | 05.05.2026 | 23.08.2026 | DA | EU | RePowerEU | JR NOO REPWR PPEV 2025 (C5K17IE-RePowerEU) | ELEKTRO LJUBLJANA D.D. | SI49977725 | 2570-26-701074
Pravna oseba | Elektro Ljubljana d.d. | SI49977725 | SI*GNE | www.elektro-ljubljana.si | Dalmatinova Metalka | Dalmatinova ulica 7 | 1000 | Ljubljana | Zahodna Slovenija | Osrednjeslovenska | Ljubljana | Ljubljana | Ljubljana | Ljubljana | 46.05415300 | 14.50559500 | NE | SI*GNE*E2129 | AC | 1 | Tip2 (iec62196-2) | 11 | 16 | 400 | 04.05.2026 | 23.08.2026 | DA | EU | RePowerEU | JR NOO REPWR PPEV 2025 (C5K17IE-RePowerEU) | ELEKTRO LJUBLJANA D.D. | SI49977725 | 2570-26-701074
Pravna oseba | Elektro Ljubljana d.d. | SI49977725 | SI*GNE | www.elektro-ljubljana.si | Dalmatinova Metalka | Dalmatinova ulica 7 | 1000 | Ljubljana | Zahodna Slovenija | Osrednjeslovenska | Ljubljana | Ljubljana | Ljubljana | Ljubljana | 46.05415300 | 14.50559500 | NE | SI*GNE*E2130 | AC | 1 | Tip2 (iec62196-2) | 11 | 16 | 400 | 04.05.2026 | 23.08.2026 | DA | EU | RePowerEU | JR NOO REPWR PPEV 2025 (C5K17IE-RePowerEU) | ELEKTRO LJUBLJANA D.D. | SI49977725 | 2570-26-701074
Pravna oseba | Elektro Ljubljana d.d. | SI49977725 | SI*GNE | www.elektro-ljubljana.si | Dobja vas - Ravne na Koroškem | Dobja vas 110 | 2390 | Ravne na Koroškem | Vzhodna Slovenija | Koroška | Ravne na Koroškem | Ravne na Koroškem | Ravne na Koroškem | Ravne na Koroškem | 46.54411400 | 14.94354200 | NE | SI*GNE*E2225 | AC | 1 | Tip2 (iec62196-2) | 7.4 | 11 | 400 | 07.05.2026 | 12.08.2026 | DA | EU | RePowerEU | JR NOO REPWR PPEV 2025 (C5K17IE-RePowerEU) | ELEKTRO LJUBLJANA D.D. | SI49977725 | 2570-26-701015
Pravna oseba | Elektro Ljubljana d.d. | SI49977725 | SI*GNE | www.elektro-ljubljana.si | Dobja vas - Ravne na Koroškem | Dobja vas 110 | 2390 | Ravne na Koroškem | Vzhodna Slovenija | Koroška | Ravne na Koroškem | Ravne na Koroškem | Ravne na Koroškem | Ravne na Koroškem | 46.54411400 | 14.94354200 | NE | SI*GNE*E2226 | AC | 1 | Tip2 (iec62196-2) | 7.4 | 11 | 400 | 07.05.2026 | 12.08.2026 | DA | EU | RePowerEU | JR NOO REPWR PPEV 2025 (C5K17IE-RePowerEU) | ELEKTRO LJUBLJANA D.D. | SI49977725 | 2570-26-701015
Pravna oseba | Elektro Ljubljana d.d. | SI49977725 | SI*GNE | www.elektro-ljubljana.si | Dobrepolje Občina | Videm 35 | 1312 | Grosuplje | Zahodna Slovenija | Osrednjeslovenska | Dobrepolje | Grosuplje | Videm - Dobrepolje | Videm | 45.84845000 | 14.69518700 | NE | SI*GNE*E1263 | AC | 1 | Tip2 (iec62196-2) | 22 | 11 | 400 | 28.11.2023 | 23.08.2026 | NE
Pravna oseba | Elektro Ljubljana d.d. | SI49977725 | SI*GNE | www.elektro-ljubljana.si | Dobrepolje Občina | Videm 35 | 1312 | Grosuplje | Zahodna Slovenija | Osrednjeslovenska | Dobrepolje | Grosuplje | Videm - Dobrepolje | Videm | 45.84845000 | 14.69518700 | NE | SI*GNE*E1264 | AC | 1 | Tip2 (iec62196-2) | 22 | 11 | 400 | 28.11.2023 | 23.08.2026 | NE
Pravna oseba | Elektro Ljubljana d.d. | SI49977725 | SI*GNE | www.elektro-ljubljana.si | Domel pod nadstreškom | Otoki 21, 4228 Železniki, Slovenija | 4228 | Škofja Loka | Zahodna Slovenija | Gorenjska | Železniki | Škofja Loka | Železniki | Železniki | 46.22313200 | 14.16318200 | NE | SI*GNE*E1417 | AC | 1 | Tip2 (iec62196-2) | 21.061 | 32 | 400 | 10.06.2025 | 14.01.2026 | NE
Pravna oseba | Elektro Ljubljana d.d. | SI49977725 | SI*GNE | www.elektro-ljubljana.si | Domel pod nadstreškom | Otoki 21, 4228 Železniki, Slovenija | 4228 | Škofja Loka | Zahodna Slovenija | Gorenjska | Železniki | Škofja Loka | Železniki | Železniki | 46.22313200 | 14.16318200 | NE | SI*GNE*E1418 | AC | 1 | Tip2 (iec62196-2) | 21.061 | 32 | 400 | 10.06.2025 | 14.01.2026 | NE
Pravna oseba | Elektro Ljubljana d.d. | SI49977725 | SI*GNE | www.elektro-ljubljana.si | Domel pri recepciji | Otoki 21, 4228 Železniki, Slovenija | 4228 | Škofja Loka | Zahodna Slovenija | Gorenjska | Železniki | Škofja Loka | Železniki | Železniki | 46.22279000 | 14.16272100 | NE | SI*GNE*E1419 | AC | 1 | Tip2 (iec62196-2) | 21.061 | 32 | 400 | 28.11.2023 | 14.01.2026 | NE
Pravna oseba | Elektro Ljubljana d.d. | SI49977725 | SI*GNE | www.elektro-ljubljana.si | Domel pri recepciji | Otoki 21, 4228 Železniki, Slovenija | 4228 | Škofja Loka | Zahodna Slovenija | Gorenjska | Železniki | Škofja Loka | Železniki | Železniki | 46.22279000 | 14.16272100 | NE | SI*GNE*E1420 | AC | 1 | Tip2 (iec62196-2) | 21.061 | 32 | 400 | 28.11.2023 | 14.01.2026 | NE
Pravna oseba | Elektro Ljubljana d.d. | SI49977725 | SI*GNE | www.elektro-ljubljana.si | Domel Železniki Garaža | Otoki 21, 4228 Železniki, Slovenija | 4228 | Škofja Loka | Zahodna Slovenija | Gorenjska | Železniki | Škofja Loka | Železniki | Železniki | 46.22285900 | 14.16300200 | NE | SI*GNE*E5955 | AC | 1 | Tip2 (iec62196-2) | 21.061 | 32 | 400 | 28.11.2023 | 13.02.2026 | NE
Pravna oseba | Elektro Ljubljana d.d. | SI49977725 | SI*GNE | www.elektro-ljubljana.si | Domel Železniki Garaža | Otoki 21, 4228 Železniki, Slovenija | 4228 | Škofja Loka | Zahodna Slovenija | Gorenjska | Železniki | Škofja Loka | Železniki | Železniki | 46.22285900 | 14.16300200 | NE | SI*GNE*E5956 | AC | 1 | Tip2 (iec62196-2) | 21.061 | 32 | 400 | 28.11.2023 | 13.02.2026 | NE
Pravna oseba | Elektro Ljubljana d.d. | SI49977725 | SI*GNE | www.elektro-ljubljana.si | Domžale Breza | Breznikova ulica 20 | 1230 | Domžale | Zahodna Slovenija | Osrednjeslovenska | Domžale | Domžale | Domžale | Domžale | 46.14675700 | 14.59815100 | DA | SI*GNE*E4981 | AC | 1 | Tip2 (iec62196-2) | 22 | 18 | 400 | 28.11.2023 | 23.08.2026 | NE
Pravna oseba | Elektro Ljubljana d.d. | SI49977725 | SI*GNE | www.elektro-ljubljana.si | Domžale Breza | Breznikova ulica 20 | 1230 | Domžale | Zahodna Slovenija | Osrednjeslovenska | Domžale | Domžale | Domžale | Domžale | 46.14675700 | 14.59815100 | DA | SI*GNE*E9851 | AC | 1 | Tip2 (iec62196-2) | 22 | 18 | 400 | 28.11.2023 | 23.08.2026 | NE
Pravna oseba | Elektro Ljubljana d.d. | SI49977725 | SI*GNE | www.elektro-ljubljana.si | Dvor 49, Auerspergova železarna | Dvor 49 | 8361 | Dvor | Vzhodna Slovenija | Jugovzhodna Slovenija | Žužemberk | Novo mesto | Dvor | Dvor | 45.80840100 | 14.96473600 | NE | SI*GNE*E9156 | AC | 1 | Tip2 (iec62196-2) | 22 | 32 | 400 | 11.06.2026 | 12.08.2026 | NE
Pravna oseba | Elektro Ljubljana d.d. | SI49977725 | SI*GNE | www.elektro-ljubljana.si | Dvor 49, Auerspergova železarna | Dvor 49 | 8361 | Dvor | Vzhodna Slovenija | Jugovzhodna Slovenija | Žužemberk | Novo mesto | Dvor | Dvor | 45.80840100 | 14.96473600 | NE | SI*GNE*E1394 | AC | 1 | Tip2 (iec62196-2) | 22 | 32 | 400 | 19.06.2026 | 12.08.2026 | NE
Pravna oseba | Elektro Ljubljana d.d. | SI49977725 | SI*GNE | www.elektro-ljubljana.si | Dvorakova 10 | Dvorakova ulica 10 | 1000 | Ljubljana | Zahodna Slovenija | Osrednjeslovenska | Ljubljana | Ljubljana | Ljubljana | Ljubljana | 46.05717000 | 14.50425500 | NE | SI*GNE*E1123 | AC | 1 | Tip2 (iec62196-2) | 22 | 18 | 400 | 28.11.2023 | 23.08.2026 | NE
Pravna oseba | Elektro Ljubljana d.d. | SI49977725 | SI*GNE | www.elektro-ljubljana.si | Dvorakova 10 | Dvorakova ulica 10 | 1000 | Ljubljana | Zahodna Slovenija | Osrednjeslovenska | Ljubljana | Ljubljana | Ljubljana | Ljubljana | 46.05717000 | 14.50425500 | NE | SI*GNE*E1124 | AC | 1 | Tip2 (iec62196-2) | 22 | 18 | 400 | 28.11.2023 | 23.08.2026 | NE
Pravna oseba | Elektro Ljubljana d.d. | SI49977725 | SI*GNE | www.elektro-ljubljana.si | Elektro Gorenjska | Ulica Mirka Vadnova 3a | 4000 | Kranj | Zahodna Slovenija | Gorenjska | Kranj | Kranj | Kranj | Kranj | 46.24394300 | 14.37115000 | DA | SI*GNE*E1363 | AC | 1 | Tip2 (iec62196-2) | 22 | 18 | 400 | 28.11.2023 | 23.08.2026 | NE
Pravna oseba | Elektro Ljubljana d.d. | SI49977725 | SI*GNE | www.elektro-ljubljana.si | Elektro Gorenjska | Ulica Mirka Vadnova 3a | 4000 | Kranj | Zahodna Slovenija | Gorenjska | Kranj | Kranj | Kranj | Kranj | 46.24394300 | 14.37115000 | DA | SI*GNE*E1364 | AC | 1 | Tip2 (iec62196-2) | 22 | 18 | 400 | 28.11.2023 | 23.08.2026 | NE
Pravna oseba | Elektro Ljubljana d.d. | SI49977725 | SI*GNE | www.elektro-ljubljana.si | Elektro Novo mesto | Ljubljanska cesta 7 | 8000 | Novo mesto | Vzhodna Slovenija | Jugovzhodna Slovenija | Novo mesto | Novo mesto | Novo mesto | Novo mesto | 45.81228300 | 15.15533100 | NE | SI*GNE*E4183 | AC | 1 | Tip2 (iec62196-2) | 22 | 18 | 400 | 10.06.2025 | 23.08.2026 | NE
Pravna oseba | Elektro Ljubljana d.d. | SI49977725 | SI*GNE | www.elektro-ljubljana.si | Elektro Novo mesto | Ljubljanska cesta 7 | 8000 | Novo mesto | Vzhodna Slovenija | Jugovzhodna Slovenija | Novo mesto | Novo mesto | Novo mesto | Novo mesto | 45.81228300 | 15.15533100 | NE | SI*GNE*E4184 | AC | 1 | Tip2 (iec62196-2) | 22 | 18 | 400 | 10.06.2025 | 23.08.2026 | NE
Pravna oseba | Elektro Ljubljana d.d. | SI49977725 | SI*GNE | www.elektro-ljubljana.si | Europark F1 rdeča cona | Pobreška cesta 18, 2000 Maribor, Slovenija | 2000 | Maribor | Vzhodna Slovenija | Podravska | Maribor | Maribor | Maribor | Maribor | 46.55454300 | 15.65327000 | NE | SI*GNE*E2041 | AC | 1 | Tip2 (iec62196-2) | 11 | 16 | 400 | 10.06.2025 | 23.08.2026 | NE
Pravna oseba | Elektro Ljubljana d.d. | SI49977725 | SI*GNE | www.elektro-ljubljana.si | Europark F1 rdeča cona | Pobreška cesta 18, 2000 Maribor, Slovenija | 2000 | Maribor | Vzhodna Slovenija | Podravska | Maribor | Maribor | Maribor | Maribor | 46.55454300 | 15.65327000 | NE | SI*GNE*E2042 | AC | 1 | Tip2 (iec62196-2) | 11 | 16 | 400 | 10.06.2025 | 23.08.2026 | NE
Pravna oseba | Elektro Ljubljana d.d. | SI49977725 | SI*GNE | www.elektro-ljubljana.si | Europark F1 rdeča cona | Pobreška cesta 18, 2000 Maribor, Slovenija | 2000 | Maribor | Vzhodna Slovenija | Podravska | Maribor | Maribor | Maribor | Maribor | 46.55454300 | 15.65327000 | NE | SI*GNE*E2043 | AC | 1 | Tip2 (iec62196-2) | 11 | 16 | 400 | 10.06.2025 | 23.08.2026 | NE
Pravna oseba | Elektro Ljubljana d.d. | SI49977725 | SI*GNE | www.elektro-ljubljana.si | Europark F1 rdeča cona | Pobreška cesta 18, 2000 Maribor, Slovenija | 2000 | Maribor | Vzhodna Slovenija | Podravska | Maribor | Maribor | Maribor | Maribor | 46.55454300 | 15.65327000 | NE | SI*GNE*E2044 | AC | 1 | Tip2 (iec62196-2) | 11 | 16 | 400 | 10.06.2025 | 23.08.2026 | NE
Pravna oseba | Elektro Ljubljana d.d. | SI49977725 | SI*GNE | www.elektro-ljubljana.si | Europark F1 rdeča cona | Pobreška cesta 18, 2000 Maribor, Slovenija | 2000 | Maribor | Vzhodna Slovenija | Podravska | Maribor | Maribor | Maribor | Maribor | 46.55454300 | 15.65327000 | NE | SI*GNE*E2045 | AC | 1 | Tip2 (iec62196-2) | 11 | 16 | 400 | 10.06.2025 | 23.08.2026 | NE
Pravna oseba | Elektro Ljubljana d.d. | SI49977725 | SI*GNE | www.elektro-ljubljana.si | Europark Maribor Streha | Pobreška cesta 18 | 2000 | Maribor | Vzhodna Slovenija | Podravska | Maribor | Maribor | Maribor | Maribor | 46.55356000 | 15.65420900 | NE | SI*GNE*E2031 | AC | 1 | Tip2 (iec62196-2) | 22 | 18 | 400 | 28.11.2023 | 23.08.2026 | NE
Pravna oseba | Elektro Ljubljana d.d. | SI49977725 | SI*GNE | www.elektro-ljubljana.si | Europark Maribor Streha | Pobreška cesta 18 | 2000 | Maribor | Vzhodna Slovenija | Podravska | Maribor | Maribor | Maribor | Maribor | 46.55356000 | 15.65420900 | NE | SI*GNE*E2032 | AC | 1 | Tip2 (iec62196-2) | 22 | 18 | 400 | 28.11.2023 | 23.08.2026 | NE
Pravna oseba | Elektro Ljubljana d.d. | SI49977725 | SI*GNE | www.elektro-ljubljana.si | Europark Maribor Streha | Pobreška cesta 18 | 2000 | Maribor | Vzhodna Slovenija | Podravska | Maribor | Maribor | Maribor | Maribor | 46.55356000 | 15.65420900 | NE | SI*GNE*E2033 | AC | 1 | Tip2 (iec62196-2) | 11 | 16 | 400 | 28.11.2023 | 23.08.2026 | NE
Pravna oseba | Elektro Ljubljana d.d. | SI49977725 | SI*GNE | www.elektro-ljubljana.si | Europark Maribor Streha | Pobreška cesta 18 | 2000 | Maribor | Vzhodna Slovenija | Podravska | Maribor | Maribor | Maribor | Maribor | 46.55356000 | 15.65420900 | NE | SI*GNE*E2034 | AC | 1 | Tip2 (iec62196-2) | 22 | 18 | 400 | 28.11.2023 | 23.08.2026 | NE
Pravna oseba | Elektro Ljubljana d.d. | SI49977725 | SI*GNE | www.elektro-ljubljana.si | Europark Maribor Streha | Pobreška cesta 18 | 2000 | Maribor | Vzhodna Slovenija | Podravska | Maribor | Maribor | Maribor | Maribor | 46.55356000 | 15.65420900 | NE | SI*GNE*E2035 | AC | 1 | Tip2 (iec62196-2) | 22 | 11 | 400 | 28.11.2023 | 23.08.2026 | NE
Pravna oseba | Elektro Ljubljana d.d. | SI49977725 | SI*GNE | www.elektro-ljubljana.si | Europark Maribor Streha | Pobreška cesta 18 | 2000 | Maribor | Vzhodna Slovenija | Podravska | Maribor | Maribor | Maribor | Maribor | 46.55356000 | 15.65420900 | NE | SI*GNE*E2036 | AC | 1 | Tip2 (iec62196-2) | 22 | 11 | 400 | 28.11.2023 | 23.08.2026 | NE
Pravna oseba | Elektro Ljubljana d.d. | SI49977725 | SI*GNE | www.elektro-ljubljana.si | Europark Maribor Streha | Pobreška cesta 18 | 2000 | Maribor | Vzhodna Slovenija | Podravska | Maribor | Maribor | Maribor | Maribor | 46.55356000 | 15.65420900 | NE | SI*GNE*E2037 | AC | 1 | Tip2 (iec62196-2) | 22 | 18 | 400 | 28.11.2023 | 23.08.2026 | NE
Pravna oseba | Elektro Ljubljana d.d. | SI49977725 | SI*GNE | www.elektro-ljubljana.si | Europark Maribor Streha | Pobreška cesta 18 | 2000 | Maribor | Vzhodna Slovenija | Podravska | Maribor | Maribor | Maribor | Maribor | 46.55356000 | 15.65420900 | NE | SI*GNE*E2038 | AC | 1 | Tip2 (iec62196-2) | 22 | 18 | 400 | 28.11.2023 | 23.08.2026 | NE
Pravna oseba | Elektro Ljubljana d.d. | SI49977725 | SI*GNE | www.elektro-ljubljana.si | Europark Maribor Streha | Pobreška cesta 18 | 2000 | Maribor | Vzhodna Slovenija | Podravska | Maribor | Maribor | Maribor | Maribor | 46.55356000 | 15.65420900 | NE | SI*GNE*E2039 | AC | 1 | Tip2 (iec62196-2) | 22 | 16 | 400 | 28.11.2023 | 23.08.2026 | NE
Pravna oseba | Elektro Ljubljana d.d. | SI49977725 | SI*GNE | www.elektro-ljubljana.si | Europark Maribor Streha | Pobreška cesta 18 | 2000 | Maribor | Vzhodna Slovenija | Podravska | Maribor | Maribor | Maribor | Maribor | 46.55356000 | 15.65420900 | NE | SI*GNE*E2040 | AC | 1 | Tip2 (iec62196-2) | 22 | 18 | 400 | 28.11.2023 | 23.08.2026 | NE
Pravna oseba | Elektro Ljubljana d.d. | SI49977725 | SI*GNE | www.elektro-ljubljana.si | Fakulteta za družbene vede FDV | Gosarjeva ulica 5 | 1000 | Ljubljana | Zahodna Slovenija | Osrednjeslovenska | Ljubljana | Ljubljana | Ljubljana | Ljubljana | 46.07474500 | 14.51384500 | DA | SI*GNE*E3518 | AC | 1 | Tip2 (iec62196-2) | 22 | 18 | 400 | 28.11.2023 | 23.08.2026 | NE
Pravna oseba | Elektro Ljubljana d.d. | SI49977725 | SI*GNE | www.elektro-ljubljana.si | Fakulteta za družbene vede FDV | Gosarjeva ulica 5 | 1000 | Ljubljana | Zahodna Slovenija | Osrednjeslovenska | Ljubljana | Ljubljana | Ljubljana | Ljubljana | 46.07474500 | 14.51384500 | DA | SI*GNE*E6345 | AC | 1 | Tip2 (iec62196-2) | 22 | 18 | 400 | 28.11.2023 | 23.08.2026 | NE
Pravna oseba | Elektro Ljubljana d.d. | SI49977725 | SI*GNE | www.elektro-ljubljana.si | Frankovo naselje - Škofja Loka | Frankovo naselje 68 | 4220 | Škofja Loka | Zahodna Slovenija | Gorenjska | Škofja Loka | Škofja Loka | Škofja Loka | Škofja Loka | 46.17015100 | 14.32923300 | NE | SI*GNE*E2171 | AC | 1 | Tip2 (iec62196-2) | 11 | 16 | 400 | 07.05.2026 | 12.08.2026 | DA | EU | RePowerEU | JR NOO REPWR PPEV 2025 (C5K17IE-RePowerEU) | ELEKTRO LJUBLJANA D.D. | SI49977725 | 2570-26-701074
Pravna oseba | Elektro Ljubljana d.d. | SI49977725 | SI*GNE | www.elektro-ljubljana.si | Frankovo naselje - Škofja Loka | Frankovo naselje 68 | 4220 | Škofja Loka | Zahodna Slovenija | Gorenjska | Škofja Loka | Škofja Loka | Škofja Loka | Škofja Loka | 46.17015100 | 14.32923300 | NE | SI*GNE*E2172 | AC | 1 | Tip2 (iec62196-2) | 11 | 16 | 400 | 07.05.2026 | 12.08.2026 | DA | EU | RePowerEU | JR NOO REPWR PPEV 2025 (C5K17IE-RePowerEU) | ELEKTRO LJUBLJANA D.D. | SI49977725 | 2570-26-701074
Pravna oseba | Elektro Ljubljana d.d. | SI49977725 | SI*GNE | www.elektro-ljubljana.si | GEK Alex | Hafnarjeva pot, Kranj, Slovenija | 4000 | Kranj | Zahodna Slovenija | Gorenjska | Kranj | Kranj | Kranj | Kranj | 46.22620600 | 14.34300300 | NE | SI*GNE*E1781 | AC | 1 | Tip2 (iec62196-2) | 0 | 0 | 230 | 22.08.2025 | 08.02.2026 | NE
Pravna oseba | Elektro Ljubljana d.d. | SI49977725 | SI*GNE | www.elektro-ljubljana.si | Gosarjeva Ekonomska fakulteta | Gosarjeva ulica 17 | 1000 | Ljubljana | Zahodna Slovenija | Osrednjeslovenska | Ljubljana | Ljubljana | Ljubljana | Ljubljana | 46.07512500 | 14.51551400 | DA | SI*GNE*E2159 | AC | 1 | Tip2 (iec62196-2) | 11 | 16 | 400 | 04.05.2026 | 23.08.2026 | DA | EU | RePowerEU | JR NOO REPWR PPEV 2025 (C5K17IE-RePowerEU) | ELEKTRO LJUBLJANA D.D. | SI49977725 | 2570-26-701074
Pravna oseba | Elektro Ljubljana d.d. | SI49977725 | SI*GNE | www.elektro-ljubljana.si | Gosarjeva Ekonomska fakulteta | Gosarjeva ulica 17 | 1000 | Ljubljana | Zahodna Slovenija | Osrednjeslovenska | Ljubljana | Ljubljana | Ljubljana | Ljubljana | 46.07512500 | 14.51551400 | DA | SI*GNE*E2160 | AC | 1 | Tip2 (iec62196-2) | 11 | 16 | 400 | 04.05.2026 | 23.08.2026 | DA | EU | RePowerEU | JR NOO REPWR PPEV 2025 (C5K17IE-RePowerEU) | ELEKTRO LJUBLJANA D.D. | SI49977725 | 2570-26-701074
Pravna oseba | Elektro Ljubljana d.d. | SI49977725 | SI*GNE | www.elektro-ljubljana.si | Gostilna Špolar pri Mirni Peči | Marof 7, 8216 Mirna Peč, Slovenija | 8216 | Novo mesto | Vzhodna Slovenija | Jugovzhodna Slovenija | Mirna Peč | Novo mesto | Mirna Peč | Mirna Peč | 45.86759200 | 15.09496200 | DA | SI*GNE*E1407 | AC | 1 | Tip2 (iec62196-2) | 11 | 16 | 400 | 10.06.2025 | 23.08.2026 | NE
Pravna oseba | Elektro Ljubljana d.d. | SI49977725 | SI*GNE | www.elektro-ljubljana.si | Gostilna Špolar pri Mirni Peči | Marof 7, 8216 Mirna Peč, Slovenija | 8216 | Novo mesto | Vzhodna Slovenija | Jugovzhodna Slovenija | Mirna Peč | Novo mesto | Mirna Peč | Mirna Peč | 45.86759200 | 15.09496200 | DA | SI*GNE*E1408 | AC | 1 | Tip2 (iec62196-2) | 11 | 16 | 400 | 10.06.2025 | 23.08.2026 | NE
Pravna oseba | Elektro Ljubljana d.d. | SI49977725 | SI*GNE | www.elektro-ljubljana.si | Grad Preddvor | Goričica 1 | 4205 | Preddvor | Zahodna Slovenija | Gorenjska | Preddvor | Kranj | Preddvor | Preddvor | 46.30188300 | 14.42371400 | NE | SI*GNE*E2235 | AC | 1 | Tip2 (iec62196-2) | 7.4 | 11 | 400 | 21.05.2026 | 12.08.2026 | DA | EU | NOO | JR NOO REPWR PPEV 2025 (C1K4IE-NOO) | ELEKTRO LJUBLJANA D.D. | SI49977725 | 2570-26-701009
Pravna oseba | Elektro Ljubljana d.d. | SI49977725 | SI*GNE | www.elektro-ljubljana.si | Grad Preddvor | Goričica 1 | 4205 | Preddvor | Zahodna Slovenija | Gorenjska | Preddvor | Kranj | Preddvor | Preddvor | 46.30188300 | 14.42371400 | NE | SI*GNE*E2236 | AC | 1 | Tip2 (iec62196-2) | 7.4 | 11 | 400 | 21.05.2026 | 12.08.2026 | DA | EU | NOO | JR NOO REPWR PPEV 2025 (C1K4IE-NOO) | ELEKTRO LJUBLJANA D.D. | SI49977725 | 2570-26-701009
Pravna oseba | Elektro Ljubljana d.d. | SI49977725 | SI*GNE | www.elektro-ljubljana.si | Gregorčičeva ulica | Gregorčičeva ulica 17 | 1000 | Ljubljana | Zahodna Slovenija | Osrednjeslovenska | Ljubljana | Ljubljana | Ljubljana | Ljubljana | 46.04856100 | 14.49925000 | NE | SI*GNE*E2135 | AC | 1 | Tip2 (iec62196-2) | 11 | 16 | 400 | 04.05.2026 | 23.08.2026 | DA | EU | RePowerEU | JR NOO REPWR PPEV 2025 (C5K17IE-RePowerEU) | ELEKTRO LJUBLJANA D.D. | SI49977725 | 2570-26-701074
Pravna oseba | Elektro Ljubljana d.d. | SI49977725 | SI*GNE | www.elektro-ljubljana.si | Gregorčičeva ulica | Gregorčičeva ulica 17 | 1000 | Ljubljana | Zahodna Slovenija | Osrednjeslovenska | Ljubljana | Ljubljana | Ljubljana | Ljubljana | 46.04856100 | 14.49925000 | NE | SI*GNE*E2136 | AC | 1 | Tip2 (iec62196-2) | 11 | 16 | 400 | 04.05.2026 | 23.08.2026 | DA | EU | RePowerEU | JR NOO REPWR PPEV 2025 (C5K17IE-RePowerEU) | ELEKTRO LJUBLJANA D.D. | SI49977725 | 2570-26-701074
Pravna oseba | Elektro Ljubljana d.d. | SI49977725 | SI*GNE | www.elektro-ljubljana.si | Grosuplje Hotel Admiral | Ljubljanska cesta 65, 1290 Grosuplje, Sloveni | 1290 | Grosuplje | Zahodna Slovenija | Osrednjeslovenska | Grosuplje | Grosuplje | Grosuplje | Grosuplje | 45.96812500 | 14.65802000 | DA | SI*GNE*E1043 | AC | 1 | Tip2 (iec62196-2) | 22 | 18 | 400 | 10.06.2025 | 23.08.2026 | NE
Pravna oseba | Elektro Ljubljana d.d. | SI49977725 | SI*GNE | www.elektro-ljubljana.si | Grosuplje Hotel Admiral | Ljubljanska cesta 65, 1290 Grosuplje, Sloveni | 1290 | Grosuplje | Zahodna Slovenija | Osrednjeslovenska | Grosuplje | Grosuplje | Grosuplje | Grosuplje | 45.96812500 | 14.65802000 | DA | SI*GNE*E1044 | AC | 1 | Tip2 (iec62196-2) | 22 | 18 | 400 | 10.06.2025 | 23.08.2026 | NE
Pravna oseba | Elektro Ljubljana d.d. | SI49977725 | SI*GNE | www.elektro-ljubljana.si | Grosuplje Hotel Admiral | Ljubljanska cesta 65, 1290 Grosuplje, Sloveni | 1290 | Grosuplje | Zahodna Slovenija | Osrednjeslovenska | Grosuplje | Grosuplje | Grosuplje | Grosuplje | 45.96812500 | 14.65802000 | DA | SI*GNE*E1071 | DC | 1 | Combo2 (iec62196-3) | 42 | 120 | 400 | 10.06.2025 | 23.08.2026 | NE
Pravna oseba | Elektro Ljubljana d.d. | SI49977725 | SI*GNE | www.elektro-ljubljana.si | Grosuplje Hotel Admiral | Ljubljanska cesta 65, 1290 Grosuplje, Sloveni | 1290 | Grosuplje | Zahodna Slovenija | Osrednjeslovenska | Grosuplje | Grosuplje | Grosuplje | Grosuplje | 45.96812500 | 14.65802000 | DA | SI*GNE*E1072 | DC | 1 | Combo2 (iec62196-3) | 42 | 120 | 400 | 10.06.2025 | 23.08.2026 | NE
Pravna oseba | Elektro Ljubljana d.d. | SI49977725 | SI*GNE | www.elektro-ljubljana.si | Grosuplje Hotel Admiral | Ljubljanska cesta 65, 1290 Grosuplje, Sloveni | 1290 | Grosuplje | Zahodna Slovenija | Osrednjeslovenska | Grosuplje | Grosuplje | Grosuplje | Grosuplje | 45.96812500 | 14.65802000 | DA | SI*GNE*E1073 | AC | 1 | Tip2 (iec62196-2) | 22 | 32 | 400 | 10.06.2025 | 23.08.2026 | NE
Pravna oseba | Elektro Ljubljana d.d. | SI49977725 | SI*GNE | www.elektro-ljubljana.si | Grosuplje OŠ Luisa Adamiča | Kersnikova cesta 1 | 1290 | Grosuplje | Zahodna Slovenija | Osrednjeslovenska | Grosuplje | Grosuplje | Grosuplje | Grosuplje | 45.95224800 | 14.65846100 | DA | SI*GNE*E2249 | AC | 1 | Tip2 (iec62196-2) | 7.4 | 11 | 400 | 19.05.2026 | 23.08.2026 | DA | EU | RePowerEU | JR NOO REPWR PPEV 2025 (C5K17IE-RePowerEU) | ELEKTRO LJUBLJANA D.D. | SI49977725 | 2570-26-701074
Pravna oseba | Elektro Ljubljana d.d. | SI49977725 | SI*GNE | www.elektro-ljubljana.si | Grosuplje OŠ Luisa Adamiča | Kersnikova cesta 1 | 1290 | Grosuplje | Zahodna Slovenija | Osrednjeslovenska | Grosuplje | Grosuplje | Grosuplje | Grosuplje | 45.95224800 | 14.65846100 | DA | SI*GNE*E2250 | AC | 1 | Tip2 (iec62196-2) | 7.4 | 11 | 400 | 19.05.2026 | 23.08.2026 | DA | EU | RePowerEU | JR NOO REPWR PPEV 2025 (C5K17IE-RePowerEU) | ELEKTRO LJUBLJANA D.D. | SI49977725 | 2570-26-701074
Pravna oseba | Elektro Ljubljana d.d. | SI49977725 | SI*GNE | www.elektro-ljubljana.si | Grosuplje Preska | Preska 14 | 1290 | Grosuplje | Zahodna Slovenija | Osrednjeslovenska | Grosuplje | Grosuplje | Grosuplje | Grosuplje | 45.96020400 | 14.65737200 | DA | SI*GNE*E3294 | AC | 1 | Tip2 (iec62196-2) | 7.4 | 11 | 400 | 12.05.2026 | 12.08.2026 | DA | EU | RePowerEU | JR NOO REPWR PPEV 2025 (C5K17IE-RePowerEU) | ELEKTRO LJUBLJANA D.D. | SI49977725 | 2570-26-701074
Pravna oseba | Elektro Ljubljana d.d. | SI49977725 | SI*GNE | www.elektro-ljubljana.si | Grosuplje Preska | Preska 14 | 1290 | Grosuplje | Zahodna Slovenija | Osrednjeslovenska | Grosuplje | Grosuplje | Grosuplje | Grosuplje | 45.96020400 | 14.65737200 | DA | SI*GNE*E2196 | AC | 1 | Tip2 (iec62196-2) | 7.4 | 11 | 400 | 12.05.2026 | 12.08.2026 | DA | EU | RePowerEU | JR NOO REPWR PPEV 2025 (C5K17IE-RePowerEU) | ELEKTRO LJUBLJANA D.D. | SI49977725 | 2570-26-701074
Pravna oseba | Elektro Ljubljana d.d. | SI49977725 | SI*GNE | www.elektro-ljubljana.si | Grosuplje Slomškova | Ljubljanska cesta 52 | 1290 | Grosuplje | Zahodna Slovenija | Osrednjeslovenska | Grosuplje | Grosuplje | Grosuplje | Grosuplje | 45.96562500 | 14.65959000 | DA | SI*GNE*E2193 | AC | 1 | Tip2 (iec62196-2) | 7.4 | 11 | 400 | 04.05.2026 | 14.08.2026 | DA | EU | RePowerEU | JR NOO REPWR PPEV 2025 (C5K17IE-RePowerEU) | ELEKTRO LJUBLJANA D.D. | SI49977725 | 2570-26-701074
Pravna oseba | Elektro Ljubljana d.d. | SI49977725 | SI*GNE | www.elektro-ljubljana.si | Grosuplje Slomškova | Ljubljanska cesta 52 | 1290 | Grosuplje | Zahodna Slovenija | Osrednjeslovenska | Grosuplje | Grosuplje | Grosuplje | Grosuplje | 45.96562500 | 14.65959000 | DA | SI*GNE*E2194 | AC | 1 | Tip2 (iec62196-2) | 7.4 | 11 | 400 | 04.05.2026 | 14.08.2026 | DA | EU | RePowerEU | JR NOO REPWR PPEV 2025 (C5K17IE-RePowerEU) | ELEKTRO LJUBLJANA D.D. | SI49977725 | 2570-26-701074
Pravna oseba | Elektro Ljubljana d.d. | SI49977725 | SI*GNE | www.elektro-ljubljana.si | Grosuplje Tržnica | Adamičeva cesta 41a | 1290 | Grosuplje | Zahodna Slovenija | Osrednjeslovenska | Grosuplje | Grosuplje | Grosuplje | Grosuplje | 45.95705400 | 14.66065400 | DA | SI*GNE*E2123 | AC | 1 | Tip2 (iec62196-2) | 11 | 16 | 400 | 04.05.2026 | 23.08.2026 | DA | EU | RePowerEU | JR NOO REPWR PPEV 2025 (C5K17IE-RePowerEU) | ELEKTRO LJUBLJANA D.D. | SI49977725 | 2570-26-701074
Pravna oseba | Elektro Ljubljana d.d. | SI49977725 | SI*GNE | www.elektro-ljubljana.si | Grosuplje Tržnica | Adamičeva cesta 41a | 1290 | Grosuplje | Zahodna Slovenija | Osrednjeslovenska | Grosuplje | Grosuplje | Grosuplje | Grosuplje | 45.95705400 | 14.66065400 | DA | SI*GNE*E2124 | AC | 1 | Tip2 (iec62196-2) | 11 | 16 | 400 | 04.05.2026 | 23.08.2026 | DA | EU | RePowerEU | JR NOO REPWR PPEV 2025 (C5K17IE-RePowerEU) | ELEKTRO LJUBLJANA D.D. | SI49977725 | 2570-26-701074
Pravna oseba | Elektro Ljubljana d.d. | SI49977725 | SI*GNE | www.elektro-ljubljana.si | Hofer Fužine | Nove Fužine, 1000 Ljubljana, Slovenija | 1000 | Ljubljana | Zahodna Slovenija | Osrednjeslovenska | Ljubljana | Ljubljana | Ljubljana - Polje | Ljubljana | 46.05431100 | 14.56766700 | DA | SI*GNE*E1045 | AC | 1 | Tip2 (iec62196-2) | 22 | 32 | 400 | 10.06.2025 | 23.08.2026 | NE
Pravna oseba | Elektro Ljubljana d.d. | SI49977725 | SI*GNE | www.elektro-ljubljana.si | Hofer Fužine | Nove Fužine, 1000 Ljubljana, Slovenija | 1000 | Ljubljana | Zahodna Slovenija | Osrednjeslovenska | Ljubljana | Ljubljana | Ljubljana - Polje | Ljubljana | 46.05431100 | 14.56766700 | DA | SI*GNE*E1046 | AC | 1 | Tip2 (iec62196-2) | 22 | 32 | 400 | 10.06.2025 | 23.08.2026 | NE
Pravna oseba | Elektro Ljubljana d.d. | SI49977725 | SI*GNE | www.elektro-ljubljana.si | Hostel Punkl - Ravne na Koroškem | Gozdarska pot 17 | 2390 | Ravne na Koroškem | Vzhodna Slovenija | Koroška | Ravne na Koroškem | Ravne na Koroškem | Ravne na Koroškem | Ravne na Koroškem | 46.53914900 | 14.96248600 | NE | SI*GNE*E2223 | AC | 1 | Tip2 (iec62196-2) | 7.4 | 11 | 400 | 07.05.2026 | 12.08.2026 | DA | EU | RePowerEU | JR NOO REPWR PPEV 2025 (C5K17IE-RePowerEU) | ELEKTRO LJUBLJANA D.D. | SI49977725 | 2570-26-701015
Pravna oseba | Elektro Ljubljana d.d. | SI49977725 | SI*GNE | www.elektro-ljubljana.si | Hostel Punkl - Ravne na Koroškem | Gozdarska pot 17 | 2390 | Ravne na Koroškem | Vzhodna Slovenija | Koroška | Ravne na Koroškem | Ravne na Koroškem | Ravne na Koroškem | Ravne na Koroškem | 46.53914900 | 14.96248600 | NE | SI*GNE*E2224 | AC | 1 | Tip2 (iec62196-2) | 7.4 | 11 | 400 | 07.05.2026 | 12.08.2026 | DA | EU | RePowerEU | JR NOO REPWR PPEV 2025 (C5K17IE-RePowerEU) | ELEKTRO LJUBLJANA D.D. | SI49977725 | 2570-26-701015
Pravna oseba | Elektro Ljubljana d.d. | SI49977725 | SI*GNE | www.elektro-ljubljana.si | Hrastnik, Log 7 | Log 7 | 1430 | Občina Hrastnik | Vzhodna Slovenija | Zasavska | Hrastnik | Hrastnik | Hrastnik | Hrastnik | 46.14552700 | 15.08282500 | NE | SI*GNE*E1265 | AC | 1 | Tip2 (iec62196-2) | 22 | 11 | 400 | 28.11.2023 | 23.08.2026 | NE
Pravna oseba | Elektro Ljubljana d.d. | SI49977725 | SI*GNE | www.elektro-ljubljana.si | Hrastnik, Log 7 | Log 7 | 1430 | Občina Hrastnik | Vzhodna Slovenija | Zasavska | Hrastnik | Hrastnik | Hrastnik | Hrastnik | 46.14552700 | 15.08282500 | NE | SI*GNE*E1266 | AC | 1 | Tip2 (iec62196-2) | 22 | 11 | 400 | 28.11.2023 | 23.08.2026 | NE
Pravna oseba | Elektro Ljubljana d.d. | SI49977725 | SI*GNE | www.elektro-ljubljana.si | Ig Gasilni dom | Gasilska ulica 39, 1292 Ig, Slovenija | 1292 | Ig | Zahodna Slovenija | Osrednjeslovenska | Ig | Ljubljana | Ig | Ig | 45.95515300 | 14.52961800 | NE | SI*GNE*E7005 | AC | 1 | Tip2 (iec62196-2) | 11 | 16 | 400 | 10.06.2025 | 23.08.2026 | NE
Pravna oseba | Elektro Ljubljana d.d. | SI49977725 | SI*GNE | www.elektro-ljubljana.si | Ig Gasilni dom | Gasilska ulica 39, 1292 Ig, Slovenija | 1292 | Ig | Zahodna Slovenija | Osrednjeslovenska | Ig | Ljubljana | Ig | Ig | 45.95515300 | 14.52961800 | NE | SI*GNE*E7006 | AC | 1 | Tip2 (iec62196-2) | 11 | 16 | 400 | 10.06.2025 | 23.08.2026 | NE
Pravna oseba | Elektro Ljubljana d.d. | SI49977725 | SI*GNE | www.elektro-ljubljana.si | Ig Gasilni dom | Gasilska ulica 39, 1292 Ig, Slovenija | 1292 | Ig | Zahodna Slovenija | Osrednjeslovenska | Ig | Ljubljana | Ig | Ig | 45.95515300 | 14.52961800 | NE | SI*GNE*E7007 | AC | 1 | Tip2 (iec62196-2) | 11 | 16 | 400 | 10.06.2025 | 23.08.2026 | NE
Pravna oseba | Elektro Ljubljana d.d. | SI49977725 | SI*GNE | www.elektro-ljubljana.si | Ig Gasilni dom | Gasilska ulica 39, 1292 Ig, Slovenija | 1292 | Ig | Zahodna Slovenija | Osrednjeslovenska | Ig | Ljubljana | Ig | Ig | 45.95515300 | 14.52961800 | NE | SI*GNE*E7018 | AC | 1 | Tip2 (iec62196-2) | 11 | 16 | 400 | 10.06.2025 | 23.08.2026 | NE
Pravna oseba | Elektro Ljubljana d.d. | SI49977725 | SI*GNE | www.elektro-ljubljana.si | IKEA izhod | 1000 Ljubljana, Slovenija | 1000 | Ljubljana | Zahodna Slovenija | Osrednjeslovenska | Ljubljana | Ljubljana | Ljubljana | Ljubljana | 46.06492100 | 14.53946700 | DA | SI*GNE*E5001 | AC | 1 | Tip2 (iec62196-2) | 22 | 32 | 400 | 10.06.2025 | 23.08.2026 | NE
Pravna oseba | Elektro Ljubljana d.d. | SI49977725 | SI*GNE | www.elektro-ljubljana.si | IKEA izhod | 1000 Ljubljana, Slovenija | 1000 | Ljubljana | Zahodna Slovenija | Osrednjeslovenska | Ljubljana | Ljubljana | Ljubljana | Ljubljana | 46.06492100 | 14.53946700 | DA | SI*GNE*E5002 | AC | 1 | Tip2 (iec62196-2) | 22 | 32 | 400 | 10.06.2025 | 23.08.2026 | NE
Pravna oseba | Elektro Ljubljana d.d. | SI49977725 | SI*GNE | www.elektro-ljubljana.si | IKEA izhod | 1000 Ljubljana, Slovenija | 1000 | Ljubljana | Zahodna Slovenija | Osrednjeslovenska | Ljubljana | Ljubljana | Ljubljana | Ljubljana | 46.06492100 | 14.53946700 | DA | SI*GNE*E5003 | AC | 1 | Tip2 (iec62196-2) | 22 | 32 | 400 | 10.06.2025 | 23.08.2026 | NE
Pravna oseba | Elektro Ljubljana d.d. | SI49977725 | SI*GNE | www.elektro-ljubljana.si | IKEA izhod | 1000 Ljubljana, Slovenija | 1000 | Ljubljana | Zahodna Slovenija | Osrednjeslovenska | Ljubljana | Ljubljana | Ljubljana | Ljubljana | 46.06492100 | 14.53946700 | DA | SI*GNE*E5004 | AC | 1 | Tip2 (iec62196-2) | 22 | 32 | 400 | 10.06.2025 | 23.08.2026 | NE
Pravna oseba | Elektro Ljubljana d.d. | SI49977725 | SI*GNE | www.elektro-ljubljana.si | IKEA Vhod | Švedska ulica 6, 1000 Ljubljana | 1000 | Ljubljana | Zahodna Slovenija | Osrednjeslovenska | Ljubljana | Ljubljana | Ljubljana | Ljubljana | 46.06486700 | 14.54004400 | DA | SI*GNE*E5011 | AC | 1 | Tip2 (iec62196-2) | 22 | 32 | 400 | 10.06.2025 | 23.08.2026 | NE
Pravna oseba | Elektro Ljubljana d.d. | SI49977725 | SI*GNE | www.elektro-ljubljana.si | IKEA Vhod | Švedska ulica 6, 1000 Ljubljana | 1000 | Ljubljana | Zahodna Slovenija | Osrednjeslovenska | Ljubljana | Ljubljana | Ljubljana | Ljubljana | 46.06486700 | 14.54004400 | DA | SI*GNE*E5012 | AC | 1 | Tip2 (iec62196-2) | 22 | 32 | 400 | 10.06.2025 | 23.08.2026 | NE
Pravna oseba | Elektro Ljubljana d.d. | SI49977725 | SI*GNE | www.elektro-ljubljana.si | IKEA Vhod | Švedska ulica 6, 1000 Ljubljana | 1000 | Ljubljana | Zahodna Slovenija | Osrednjeslovenska | Ljubljana | Ljubljana | Ljubljana | Ljubljana | 46.06486700 | 14.54004400 | DA | SI*GNE*E5013 | AC | 1 | Tip2 (iec62196-2) | 22 | 32 | 400 | 10.06.2025 | 23.08.2026 | NE
Pravna oseba | Elektro Ljubljana d.d. | SI49977725 | SI*GNE | www.elektro-ljubljana.si | IKEA Vhod | Švedska ulica 6, 1000 Ljubljana | 1000 | Ljubljana | Zahodna Slovenija | Osrednjeslovenska | Ljubljana | Ljubljana | Ljubljana | Ljubljana | 46.06486700 | 14.54004400 | DA | SI*GNE*E5014 | AC | 1 | Tip2 (iec62196-2) | 22 | 32 | 400 | 10.06.2025 | 23.08.2026 | NE
Pravna oseba | Elektro Ljubljana d.d. | SI49977725 | SI*GNE | www.elektro-ljubljana.si | Jelinčičeva ulica | Jelinčičeva ulica 10 | 1000 | Ljubljana | Zahodna Slovenija | Osrednjeslovenska | Ljubljana | Ljubljana | Ljubljana | Ljubljana | 46.06424800 | 14.53193600 | DA | SI*GNE*E1281 | AC | 1 | Tip2 (iec62196-2) | 11 | 16 | 400 | 10.06.2025 | 23.08.2026 | NE
Pravna oseba | Elektro Ljubljana d.d. | SI49977725 | SI*GNE | www.elektro-ljubljana.si | Jelinčičeva ulica | Jelinčičeva ulica 10 | 1000 | Ljubljana | Zahodna Slovenija | Osrednjeslovenska | Ljubljana | Ljubljana | Ljubljana | Ljubljana | 46.06424800 | 14.53193600 | DA | SI*GNE*E1282 | AC | 1 | Tip2 (iec62196-2) | 11 | 16 | 400 | 10.06.2025 | 23.08.2026 | NE
Pravna oseba | Elektro Ljubljana d.d. | SI49977725 | SI*GNE | www.elektro-ljubljana.si | Jesenice | Spodnji Plavž 3B | 4270 | Jesenice | Zahodna Slovenija | Gorenjska | Jesenice | Jesenice | Jesenice | Jesenice | 46.44210800 | 14.03402600 | NE | SI*GNE*E1195 | AC | 1 | Tip2 (iec62196-2) | 22 | 11 | 400 | 10.06.2025 | 23.08.2026 | NE
Pravna oseba | Elektro Ljubljana d.d. | SI49977725 | SI*GNE | www.elektro-ljubljana.si | Jesenice | Spodnji Plavž 3B | 4270 | Jesenice | Zahodna Slovenija | Gorenjska | Jesenice | Jesenice | Jesenice | Jesenice | 46.44210800 | 14.03402600 | NE | SI*GNE*E1196 | AC | 1 | Tip2 (iec62196-2) | 22 | 11 | 400 | 10.06.2025 | 23.08.2026 | NE
Pravna oseba | Elektro Ljubljana d.d. | SI49977725 | SI*GNE | www.elektro-ljubljana.si | Jezersko | Zgornje Jezersko 65 | 4206 | Jezersko | Zahodna Slovenija | Gorenjska | Jezersko | Kranj | Zgornje Jezersko | Zgornje Jezersko | 46.39447300 | 14.50106100 | NE | SI*GNE*E1201 | AC | 1 | Tip2 (iec62196-2) | 22 | 11 | 400 | 10.06.2025 | 23.08.2026 | NE
Pravna oseba | Elektro Ljubljana d.d. | SI49977725 | SI*GNE | www.elektro-ljubljana.si | Jezersko | Zgornje Jezersko 65 | 4206 | Jezersko | Zahodna Slovenija | Gorenjska | Jezersko | Kranj | Zgornje Jezersko | Zgornje Jezersko | 46.39447300 | 14.50106100 | NE | SI*GNE*E1202 | AC | 1 | Tip2 (iec62196-2) | 22 | 11 | 400 | 10.06.2025 | 23.08.2026 | NE
Pravna oseba | Elektro Ljubljana d.d. | SI49977725 | SI*GNE | www.elektro-ljubljana.si | Kamnik Duplica Ljubljanska cesta 14a | Ljubljanska cesta 14a | 1241 | Kamnik | Zahodna Slovenija | Osrednjeslovenska | Kamnik | Kamnik | Kamnik | Kamnik | 46.20626600 | 14.59691100 | NE | SI*GNE*E2103 | AC | 1 | Tip2 (iec62196-2) | 11 | 16 | 400 | 07.05.2026 | 23.08.2026 | DA | EU | NOO | JR NOO REPWR PPEV 2025 (C1K4IE-NOO) | ELEKTRO LJUBLJANA D.D. | SI49977725 | 2570-26-701014
Pravna oseba | Elektro Ljubljana d.d. | SI49977725 | SI*GNE | www.elektro-ljubljana.si | Kamnik Duplica Ljubljanska cesta 14a | Ljubljanska cesta 14a | 1241 | Kamnik | Zahodna Slovenija | Osrednjeslovenska | Kamnik | Kamnik | Kamnik | Kamnik | 46.20626600 | 14.59691100 | NE | SI*GNE*E2104 | AC | 1 | Tip2 (iec62196-2) | 11 | 16 | 400 | 07.05.2026 | 23.08.2026 | DA | EU | NOO | JR NOO REPWR PPEV 2025 (C1K4IE-NOO) | ELEKTRO LJUBLJANA D.D. | SI49977725 | 2570-26-701014
Pravna oseba | Elektro Ljubljana d.d. | SI49977725 | SI*GNE | www.elektro-ljubljana.si | Kamnik Frančiškanski trg | Trg talcev 4-5 | 1241 | Kamnik | Zahodna Slovenija | Osrednjeslovenska | Kamnik | Kamnik | Kamnik | Kamnik | 46.22692300 | 14.61012500 | NE | SI*GNE*E2105 | AC | 1 | Tip2 (iec62196-2) | 11 | 16 | 400 | 05.05.2026 | 23.08.2026 | DA | EU | NOO | JR NOO REPWR PPEV 2025 (C1K4IE-NOO) | ELEKTRO LJUBLJANA D.D. | SI49977725 | 2570-26-701014
Pravna oseba | Elektro Ljubljana d.d. | SI49977725 | SI*GNE | www.elektro-ljubljana.si | Kamnik Frančiškanski trg | Trg talcev 4-5 | 1241 | Kamnik | Zahodna Slovenija | Osrednjeslovenska | Kamnik | Kamnik | Kamnik | Kamnik | 46.22692300 | 14.61012500 | NE | SI*GNE*E2106 | AC | 1 | Tip2 (iec62196-2) | 11 | 16 | 400 | 05.05.2026 | 23.08.2026 | DA | EU | NOO | JR NOO REPWR PPEV 2025 (C1K4IE-NOO) | ELEKTRO LJUBLJANA D.D. | SI49977725 | 2570-26-701014
Pravna oseba | Elektro Ljubljana d.d. | SI49977725 | SI*GNE | www.elektro-ljubljana.si | Kamnik Kino Dom | Fužine 10 | 1241 | Kamnik | Zahodna Slovenija | Osrednjeslovenska | Kamnik | Kamnik | Kamnik | Kamnik | 46.23065400 | 14.61012700 | NE | SI*GNE*E2101 | AC | 1 | Tip2 (iec62196-2) | 11 | 16 | 400 | 04.05.2026 | 23.08.2026 | DA | EU | NOO | JR NOO REPWR PPEV 2025 (C1K4IE-NOO) | ELEKTRO LJUBLJANA D.D. | SI49977725 | 2570-26-701014
Pravna oseba | Elektro Ljubljana d.d. | SI49977725 | SI*GNE | www.elektro-ljubljana.si | Kamnik Kino Dom | Fužine 10 | 1241 | Kamnik | Zahodna Slovenija | Osrednjeslovenska | Kamnik | Kamnik | Kamnik | Kamnik | 46.23065400 | 14.61012700 | NE | SI*GNE*E2102 | AC | 1 | Tip2 (iec62196-2) | 11 | 16 | 400 | 04.05.2026 | 23.08.2026 | DA | EU | NOO | JR NOO REPWR PPEV 2025 (C1K4IE-NOO) | ELEKTRO LJUBLJANA D.D. | SI49977725 | 2570-26-701014
Pravna oseba | Elektro Ljubljana d.d. | SI49977725 | SI*GNE | www.elektro-ljubljana.si | Kamnik Ljubljanska cesta 9a | Ljubljanska cesta 9a | 1241 | Kamnik | Zahodna Slovenija | Osrednjeslovenska | Kamnik | Kamnik | Kamnik | Kamnik | 46.21430600 | 14.60174900 | NE | SI*GNE*E1413 | AC | 1 | Tip2 (iec62196-2) | 22 | 11 | 400 | 28.11.2023 | 23.08.2026 | NE
Pravna oseba | Elektro Ljubljana d.d. | SI49977725 | SI*GNE | www.elektro-ljubljana.si | Kamnik Ljubljanska cesta 9a | Ljubljanska cesta 9a | 1241 | Kamnik | Zahodna Slovenija | Osrednjeslovenska | Kamnik | Kamnik | Kamnik | Kamnik | 46.21430600 | 14.60174900 | NE | SI*GNE*E1414 | AC | 1 | Tip2 (iec62196-2) | 22 | 11 | 400 | 28.11.2023 | 23.08.2026 | NE
Pravna oseba | Elektro Ljubljana d.d. | SI49977725 | SI*GNE | www.elektro-ljubljana.si | Kamnik Mercator, Kovinarska cesta 34a | Kovinarska cesta 34a | 1241 | Kamnik | Zahodna Slovenija | Osrednjeslovenska | Kamnik | Kamnik | Kamnik | Kamnik | 46.21413600 | 14.60303100 | NE | SI*GNE*E1681 | AC | 1 | Tip2 (iec62196-2) | 22 | 18 | 400 | 28.11.2023 | 23.08.2026 | NE
Pravna oseba | Elektro Ljubljana d.d. | SI49977725 | SI*GNE | www.elektro-ljubljana.si | Kamnik Mercator, Kovinarska cesta 34a | Kovinarska cesta 34a | 1241 | Kamnik | Zahodna Slovenija | Osrednjeslovenska | Kamnik | Kamnik | Kamnik | Kamnik | 46.21413600 | 14.60303100 | NE | SI*GNE*E1682 | AC | 1 | Tip2 (iec62196-2) | 22 | 18 | 400 | 28.11.2023 | 23.08.2026 | NE
Pravna oseba | Elektro Ljubljana d.d. | SI49977725 | SI*GNE | www.elektro-ljubljana.si | Kamnik Novi trg | Novi trg 26b | 1241 | Kamnik | Zahodna Slovenija | Osrednjeslovenska | Kamnik | Kamnik | Kamnik | Kamnik | 46.22046400 | 14.61292900 | NE | SI*GNE*E2109 | AC | 1 | Tip2 (iec62196-2) | 11 | 16 | 400 | 04.05.2026 | 23.08.2026 | DA | EU | NOO | JR NOO REPWR PPEV 2025 (C1K4IE-NOO) | ELEKTRO LJUBLJANA D.D. | SI49977725 | 2570-26-701014
Pravna oseba | Elektro Ljubljana d.d. | SI49977725 | SI*GNE | www.elektro-ljubljana.si | Kamnik Novi trg | Novi trg 26b | 1241 | Kamnik | Zahodna Slovenija | Osrednjeslovenska | Kamnik | Kamnik | Kamnik | Kamnik | 46.22046400 | 14.61292900 | NE | SI*GNE*E2110 | AC | 1 | Tip2 (iec62196-2) | 11 | 16 | 400 | 04.05.2026 | 23.08.2026 | DA | EU | NOO | JR NOO REPWR PPEV 2025 (C1K4IE-NOO) | ELEKTRO LJUBLJANA D.D. | SI49977725 | 2570-26-701014
Pravna oseba | Elektro Ljubljana d.d. | SI49977725 | SI*GNE | www.elektro-ljubljana.si | Kamnik P+R Greben | Kamnik Graben, 1241 Kamnik, Slovenija | 1241 | Kamnik | Zahodna Slovenija | Osrednjeslovenska | Kamnik | Kamnik | Kamnik | Kamnik | 46.22897700 | 14.60937100 | NE | SI*GNE*E1163 | AC | 1 | Tip2 (iec62196-2) | 22 | 32 | 400 | 05.05.2026 | 23.08.2026 | NE
Pravna oseba | Elektro Ljubljana d.d. | SI49977725 | SI*GNE | www.elektro-ljubljana.si | Kamnik P+R Greben | Kamnik Graben, 1241 Kamnik, Slovenija | 1241 | Kamnik | Zahodna Slovenija | Osrednjeslovenska | Kamnik | Kamnik | Kamnik | Kamnik | 46.22897700 | 14.60937100 | NE | SI*GNE*E1164 | AC | 1 | Tip2 (iec62196-2) | 22 | 32 | 400 | 05.05.2026 | 23.08.2026 | NE
Pravna oseba | Elektro Ljubljana d.d. | SI49977725 | SI*GNE | www.elektro-ljubljana.si | Kamnik P+R Greben | Kamnik Graben, 1241 Kamnik, Slovenija | 1241 | Kamnik | Zahodna Slovenija | Osrednjeslovenska | Kamnik | Kamnik | Kamnik | Kamnik | 46.22897700 | 14.60937100 | NE | SI*GNE*E1385 | AC | 1 | Tip2 (iec62196-2) | 22 | 32 | 400 | 14.04.2026 | 23.08.2026 | NE
Pravna oseba | Elektro Ljubljana d.d. | SI49977725 | SI*GNE | www.elektro-ljubljana.si | Kamnik P+R Greben | Kamnik Graben, 1241 Kamnik, Slovenija | 1241 | Kamnik | Zahodna Slovenija | Osrednjeslovenska | Kamnik | Kamnik | Kamnik | Kamnik | 46.22897700 | 14.60937100 | NE | SI*GNE*E1386 | AC | 1 | Tip2 (iec62196-2) | 22 | 32 | 400 | 05.05.2026 | 23.08.2026 | NE
Pravna oseba | Elektro Ljubljana d.d. | SI49977725 | SI*GNE | www.elektro-ljubljana.si | Kamp Danica Bohinjska Bistrica | Triglavska cesta 61 | 4264 | Bohinjska Bistrica | Zahodna Slovenija | Gorenjska | Bohinj | Radovljica | Bohinjska Bistrica | Bohinjska Bistrica | 46.27434300 | 13.94855500 | NE | SI*GNE*E1719 | AC | 1 | Tip2 (iec62196-2) | 22 | 18 | 400 | 10.06.2025 | 23.08.2026 | NE
Pravna oseba | Elektro Ljubljana d.d. | SI49977725 | SI*GNE | www.elektro-ljubljana.si | Kamp Danica Bohinjska Bistrica | Triglavska cesta 61 | 4264 | Bohinjska Bistrica | Zahodna Slovenija | Gorenjska | Bohinj | Radovljica | Bohinjska Bistrica | Bohinjska Bistrica | 46.27434300 | 13.94855500 | NE | SI*GNE*E1720 | DC | 1 | Combo2 (iec62196-3) | 42 | 105 | 400 | 10.06.2025 | 23.08.2026 | NE
Pravna oseba | Elektro Ljubljana d.d. | SI49977725 | SI*GNE | www.elektro-ljubljana.si | KC Ravne | Gledališka pot 3 | 2390 | Ravne na Koroškem | Vzhodna Slovenija | Koroška | Ravne na Koroškem | Ravne na Koroškem | Ravne na Koroškem | Ravne na Koroškem | 46.54627200 | 14.96656800 | NE | SI*GNE*E2243 | AC | 1 | Tip2 (iec62196-2) | 7.4 | 11 | 400 | 19.05.2026 | 12.08.2026 | DA | EU | RePowerEU | JR NOO REPWR PPEV 2025 (C5K17IE-RePowerEU) | ELEKTRO LJUBLJANA D.D. | SI49977725 | 2570-26-701015
Pravna oseba | Elektro Ljubljana d.d. | SI49977725 | SI*GNE | www.elektro-ljubljana.si | KC Ravne | Gledališka pot 3 | 2390 | Ravne na Koroškem | Vzhodna Slovenija | Koroška | Ravne na Koroškem | Ravne na Koroškem | Ravne na Koroškem | Ravne na Koroškem | 46.54627200 | 14.96656800 | NE | SI*GNE*E2244 | AC | 1 | Tip2 (iec62196-2) | 7.4 | 11 | 400 | 19.05.2026 | 12.08.2026 | DA | EU | RePowerEU | JR NOO REPWR PPEV 2025 (C5K17IE-RePowerEU) | ELEKTRO LJUBLJANA D.D. | SI49977725 | 2570-26-701015
Pravna oseba | Elektro Ljubljana d.d. | SI49977725 | SI*GNE | www.elektro-ljubljana.si | Kemofarmacija | c.na Brdo 100, 1000 Ljubljana, Slovenija | 1000 | Ljubljana | Zahodna Slovenija | Osrednjeslovenska | Ljubljana | Ljubljana | Ljubljana | Ljubljana | 46.04749900 | 14.46250600 | DA | SI*GNE*E1389 | AC | 1 | Tip2 (iec62196-2) | 11 | 16 | 230 | 30.07.2026 | 23.08.2026 | NE
Pravna oseba | Elektro Ljubljana d.d. | SI49977725 | SI*GNE | www.elektro-ljubljana.si | Kemofarmacija | c.na Brdo 100, 1000 Ljubljana, Slovenija | 1000 | Ljubljana | Zahodna Slovenija | Osrednjeslovenska | Ljubljana | Ljubljana | Ljubljana | Ljubljana | 46.04749900 | 14.46250600 | DA | SI*GNE*E1390 | AC | 1 | Tip2 (iec62196-2) | 11 | 16 | 230 | 30.07.2026 | 23.08.2026 | NE
Pravna oseba | Elektro Ljubljana d.d. | SI49977725 | SI*GNE | www.elektro-ljubljana.si | Kemofarmacija | c.na Brdo 100, 1000 Ljubljana, Slovenija | 1000 | Ljubljana | Zahodna Slovenija | Osrednjeslovenska | Ljubljana | Ljubljana | Ljubljana | Ljubljana | 46.04749900 | 14.46250600 | DA | SI*GNE*E1391 | AC | 1 | Tip2 (iec62196-2) | 11 | 16 | 230 | 30.07.2026 | 23.08.2026 | NE
Pravna oseba | Elektro Ljubljana d.d. | SI49977725 | SI*GNE | www.elektro-ljubljana.si | Kemofarmacija | c.na Brdo 100, 1000 Ljubljana, Slovenija | 1000 | Ljubljana | Zahodna Slovenija | Osrednjeslovenska | Ljubljana | Ljubljana | Ljubljana | Ljubljana | 46.04749900 | 14.46250600 | DA | SI*GNE*E1392 | AC | 1 | Tip2 (iec62196-2) | 11 | 16 | 230 | 30.07.2026 | 23.08.2026 | NE
Pravna oseba | Elektro Ljubljana d.d. | SI49977725 | SI*GNE | www.elektro-ljubljana.si | Kemofarmacija | c.na Brdo 100, 1000 Ljubljana, Slovenija | 1000 | Ljubljana | Zahodna Slovenija | Osrednjeslovenska | Ljubljana | Ljubljana | Ljubljana | Ljubljana | 46.04749900 | 14.46250600 | DA | SI*GNE*E1399 | AC | 1 | Tip2 (iec62196-2) | 11 | 16 | 400 | 04.02.2026 | 23.08.2026 | NE
Pravna oseba | Elektro Ljubljana d.d. | SI49977725 | SI*GNE | www.elektro-ljubljana.si | Kemofarmacija | c.na Brdo 100, 1000 Ljubljana, Slovenija | 1000 | Ljubljana | Zahodna Slovenija | Osrednjeslovenska | Ljubljana | Ljubljana | Ljubljana | Ljubljana | 46.04749900 | 14.46250600 | DA | SI*GNE*E1400 | AC | 1 | Tip2 (iec62196-2) | 11 | 16 | 400 | 04.02.2026 | 23.08.2026 | NE
Pravna oseba | Elektro Ljubljana d.d. | SI49977725 | SI*GNE | www.elektro-ljubljana.si | Kersnikova | Kersnikova ulica 3 | 1000 | Ljubljana | Zahodna Slovenija | Osrednjeslovenska | Ljubljana | Ljubljana | Ljubljana | Ljubljana | 46.05579300 | 14.50381000 | NE | SI*GNE*E1245 | AC | 1 | Tip2 (iec62196-2) | 22 | 11 | 400 | 28.11.2023 | 23.08.2026 | NE
Pravna oseba | Elektro Ljubljana d.d. | SI49977725 | SI*GNE | www.elektro-ljubljana.si | Kersnikova | Kersnikova ulica 3 | 1000 | Ljubljana | Zahodna Slovenija | Osrednjeslovenska | Ljubljana | Ljubljana | Ljubljana | Ljubljana | 46.05579300 | 14.50381000 | NE | SI*GNE*E1246 | AC | 1 | Tip2 (iec62196-2) | 22 | 11 | 400 | 28.11.2023 | 23.08.2026 | NE
Pravna oseba | Elektro Ljubljana d.d. | SI49977725 | SI*GNE | www.elektro-ljubljana.si | KGZ Kresnice | Kresnice 19 | 1281 | Kresnice | Vzhodna Slovenija | Zasavska | Litija | Litija | Kresnice | Kresnice | 46.10323300 | 14.78920000 | NE | SI*GNE*E2197 | AC | 1 | Tip2 (iec62196-2) | 7.4 | 11 | 400 | 03.06.2026 | 12.08.2026 | DA | EU | NOO | JR NOO REPWR PPEV 2025 (C1K4IE-NOO) | ELEKTRO LJUBLJANA D.D. | SI49977725 | 2570-26-701009
Pravna oseba | Elektro Ljubljana d.d. | SI49977725 | SI*GNE | www.elektro-ljubljana.si | KGZ Kresnice | Kresnice 19 | 1281 | Kresnice | Vzhodna Slovenija | Zasavska | Litija | Litija | Kresnice | Kresnice | 46.10323300 | 14.78920000 | NE | SI*GNE*E2198 | AC | 1 | Tip2 (iec62196-2) | 7.4 | 11 | 400 | 03.06.2026 | 12.08.2026 | DA | EU | NOO | JR NOO REPWR PPEV 2025 (C1K4IE-NOO) | ELEKTRO LJUBLJANA D.D. | SI49977725 | 2570-26-701009
Pravna oseba | Elektro Ljubljana d.d. | SI49977725 | SI*GNE | www.elektro-ljubljana.si | Kočevje Dializni center | Roška cesta 20 | 1330 | Kočevje | Vzhodna Slovenija | Jugovzhodna Slovenija | Kočevje | Kočevje | Kočevje | Kočevje | 45.63944400 | 14.86670400 | NE | SI*GNE*E2143 | AC | 1 | Tip2 (iec62196-2) | 7.4 | 10 | 400 | 22.04.2026 | 12.08.2026 | DA | EU | RePowerEU | JR NOO REPWR PPEV 2025 (C5K17IE-RePowerEU) | ELEKTRO LJUBLJANA D.D. | SI49977725 | 2570-26-701010
Pravna oseba | Elektro Ljubljana d.d. | SI49977725 | SI*GNE | www.elektro-ljubljana.si | Kočevje Dializni center | Roška cesta 20 | 1330 | Kočevje | Vzhodna Slovenija | Jugovzhodna Slovenija | Kočevje | Kočevje | Kočevje | Kočevje | 45.63944400 | 14.86670400 | NE | SI*GNE*E2144 | AC | 1 | Tip2 (iec62196-2) | 7.4 | 11 | 400 | 22.04.2026 | 12.08.2026 | DA | EU | RePowerEU | JR NOO REPWR PPEV 2025 (C5K17IE-RePowerEU) | ELEKTRO LJUBLJANA D.D. | SI49977725 | 2570-26-701010
Pravna oseba | Elektro Ljubljana d.d. | SI49977725 | SI*GNE | www.elektro-ljubljana.si | Kočevje Dializni center | Roška cesta 20 | 1330 | Kočevje | Vzhodna Slovenija | Jugovzhodna Slovenija | Kočevje | Kočevje | Kočevje | Kočevje | 45.63944400 | 14.86670400 | NE | SI*GNE*E2145 | AC | 1 | Tip2 (iec62196-2) | 7.4 | 11 | 230 | 22.04.2026 | 12.08.2026 | DA | EU | RePowerEU | JR NOO REPWR PPEV 2025 (C5K17IE-RePowerEU) | ELEKTRO LJUBLJANA D.D. | SI49977725 | 2570-26-701010
Pravna oseba | Elektro Ljubljana d.d. | SI49977725 | SI*GNE | www.elektro-ljubljana.si | Kočevje Dializni center | Roška cesta 20 | 1330 | Kočevje | Vzhodna Slovenija | Jugovzhodna Slovenija | Kočevje | Kočevje | Kočevje | Kočevje | 45.63944400 | 14.86670400 | NE | SI*GNE*E2146 | AC | 1 | Tip2 (iec62196-2) | 7.4 | 11 | 230 | 22.04.2026 | 12.08.2026 | DA | EU | RePowerEU | JR NOO REPWR PPEV 2025 (C5K17IE-RePowerEU) | ELEKTRO LJUBLJANA D.D. | SI49977725 | 2570-26-701010
Pravna oseba | Elektro Ljubljana d.d. | SI49977725 | SI*GNE | www.elektro-ljubljana.si | Kočevje KCK | Trg zbora odposlancev 62, 1330 Kočevje, Slove | 1330 | Kočevje | Vzhodna Slovenija | Jugovzhodna Slovenija | Kočevje | Kočevje | Kočevje | Kočevje | 45.63749300 | 14.85963100 | NE | SI*GNE*E1770 | DC | 1 | Combo2 (iec62196-3) | 50 | 80 | 400 | 09.06.2026 | 23.08.2026 | DA | EU | RePowerEU | JR NOO REPWR PPEV 2025 (C5K17IE-RePowerEU) | ELEKTRO LJUBLJANA D.D. | SI49977725 | 2570-26-701010
Pravna oseba | Elektro Ljubljana d.d. | SI49977725 | SI*GNE | www.elektro-ljubljana.si | Kočevje KCK | Trg zbora odposlancev 62, 1330 Kočevje, Slove | 1330 | Kočevje | Vzhodna Slovenija | Jugovzhodna Slovenija | Kočevje | Kočevje | Kočevje | Kočevje | 45.63749300 | 14.85963100 | NE | SI*GNE*E2141 | AC | 1 | Tip2 (iec62196-2) | 7.4 | 10 | 400 | 03.06.2026 | 23.08.2026 | DA | EU | RePowerEU | JR NOO REPWR PPEV 2025 (C5K17IE-RePowerEU) | ELEKTRO LJUBLJANA D.D. | SI49977725 | 2570-26-701010
Pravna oseba | Elektro Ljubljana d.d. | SI49977725 | SI*GNE | www.elektro-ljubljana.si | Kočevje KCK | Trg zbora odposlancev 62, 1330 Kočevje, Slove | 1330 | Kočevje | Vzhodna Slovenija | Jugovzhodna Slovenija | Kočevje | Kočevje | Kočevje | Kočevje | 45.63749300 | 14.85963100 | NE | SI*GNE*E2142 | AC | 1 | Tip2 (iec62196-2) | 7.4 | 11 | 400 | 03.06.2026 | 23.08.2026 | DA | EU | RePowerEU | JR NOO REPWR PPEV 2025 (C5K17IE-RePowerEU) | ELEKTRO LJUBLJANA D.D. | SI49977725 | 2570-26-701010
Pravna oseba | Elektro Ljubljana d.d. | SI49977725 | SI*GNE | www.elektro-ljubljana.si | Kolezija Garaža | Gunduličeva ulica 7, 1000 Ljubljana, Slovenij | 1000 | Ljubljana | Zahodna Slovenija | Osrednjeslovenska | Ljubljana | Ljubljana | Ljubljana | Ljubljana | 46.04222900 | 14.49349800 | DA | SI*GNE*E6501 | AC | 1 | Tip2 (iec62196-2) | 22 | 32 | 400 | 10.06.2025 | 23.08.2026 | NE
Pravna oseba | Elektro Ljubljana d.d. | SI49977725 | SI*GNE | www.elektro-ljubljana.si | Kolezija Garaža | Gunduličeva ulica 7, 1000 Ljubljana, Slovenij | 1000 | Ljubljana | Zahodna Slovenija | Osrednjeslovenska | Ljubljana | Ljubljana | Ljubljana | Ljubljana | 46.04222900 | 14.49349800 | DA | SI*GNE*E6502 | AC | 1 | Tip2 (iec62196-2) | 22 | 32 | 400 | 10.06.2025 | 23.08.2026 | NE
Pravna oseba | Elektro Ljubljana d.d. | SI49977725 | SI*GNE | www.elektro-ljubljana.si | Kolezija Garaža | Gunduličeva ulica 7, 1000 Ljubljana, Slovenij | 1000 | Ljubljana | Zahodna Slovenija | Osrednjeslovenska | Ljubljana | Ljubljana | Ljubljana | Ljubljana | 46.04222900 | 14.49349800 | DA | SI*GNE*E6503 | AC | 1 | Tip2 (iec62196-2) | 22 | 32 | 400 | 10.06.2025 | 23.08.2026 | NE
Pravna oseba | Elektro Ljubljana d.d. | SI49977725 | SI*GNE | www.elektro-ljubljana.si | Kolezija, Gunduličeva ulica 7 | Gunduličeva ulica 7, 1000 Ljubljana, Slovenij | 1000 | Ljubljana | Zahodna Slovenija | Osrednjeslovenska | Ljubljana | Ljubljana | Ljubljana | Ljubljana | 46.04245800 | 14.49400900 | DA | SI*GNE*E6504 | AC | 1 | Tip2 (iec62196-2) | 22 | 32 | 400 | 10.06.2025 | 23.08.2026 | NE
Pravna oseba | Elektro Ljubljana d.d. | SI49977725 | SI*GNE | www.elektro-ljubljana.si | Kolezija, Gunduličeva ulica 7 | Gunduličeva ulica 7, 1000 Ljubljana, Slovenij | 1000 | Ljubljana | Zahodna Slovenija | Osrednjeslovenska | Ljubljana | Ljubljana | Ljubljana | Ljubljana | 46.04245800 | 14.49400900 | DA | SI*GNE*E6505 | AC | 1 | Tip2 (iec62196-2) | 22 | 32 | 400 | 10.06.2025 | 23.08.2026 | NE
Pravna oseba | Elektro Ljubljana d.d. | SI49977725 | SI*GNE | www.elektro-ljubljana.si | Kolodvorska cesta 9, Koper | Kolodvorska cesta 9 | 6000 | Koper | Zahodna Slovenija | Obalno-kraška | Koper | Koper | Koper - Capodistria | Koper | 45.53974800 | 13.73829800 | NE | SI*GNE*E1721 | AC | 1 | Tip2 (iec62196-2) | 11 | 16 | 400 | 28.10.2025 | 23.08.2026 | NE
Pravna oseba | Elektro Ljubljana d.d. | SI49977725 | SI*GNE | www.elektro-ljubljana.si | Kolodvorska cesta 9, Koper | Kolodvorska cesta 9 | 6000 | Koper | Zahodna Slovenija | Obalno-kraška | Koper | Koper | Koper - Capodistria | Koper | 45.53974800 | 13.73829800 | NE | SI*GNE*E1722 | AC | 1 | Tip2 (iec62196-2) | 11 | 16 | 400 | 28.10.2025 | 23.08.2026 | NE
Pravna oseba | Elektro Ljubljana d.d. | SI49977725 | SI*GNE | www.elektro-ljubljana.si | Komenda občina | Občina Komenda, 1218 Komenda, Slovenija | 1218 | Komenda | Zahodna Slovenija | Osrednjeslovenska | Komenda | Kamnik | Komenda | Komenda | 46.20629300 | 14.53826400 | NE | SI*GNE*E6047 | AC | 1 | Tip2 (iec62196-2) | 11 | 16 | 230 | 04.05.2026 | 23.08.2026 | NE
Pravna oseba | Elektro Ljubljana d.d. | SI49977725 | SI*GNE | www.elektro-ljubljana.si | Komenda šola | Glavarjeva cesta 37, 1218 Komenda, Slovenija | 1218 | Komenda | Zahodna Slovenija | Osrednjeslovenska | Komenda | Kamnik | Komenda | Komenda | 46.20219900 | 14.54111800 | NE | SI*GNE*E6048 | AC | 1 | Tip2 (iec62196-2) | 11 | 16 | 400 | 06.05.2026 | 23.08.2026 | NE
Pravna oseba | Elektro Ljubljana d.d. | SI49977725 | SI*GNE | www.elektro-ljubljana.si | Koper Ukmarjev trg | Ukmarjev trg 5, Koper | 6000 | Koper | Zahodna Slovenija | Obalno-kraška | Koper | Koper | Koper - Capodistria | Koper | 45.54903400 | 13.72456000 | NE | SI*GNE*E4523 | AC | 1 | Tip2 (iec62196-2) | 11 | 16 | 400 | 14.05.2026 | 23.08.2026 | NE
Pravna oseba | Elektro Ljubljana d.d. | SI49977725 | SI*GNE | www.elektro-ljubljana.si | Koper Ukmarjev trg | Ukmarjev trg 5, Koper | 6000 | Koper | Zahodna Slovenija | Obalno-kraška | Koper | Koper | Koper - Capodistria | Koper | 45.54903400 | 13.72456000 | NE | SI*GNE*E4524 | AC | 1 | Tip2 (iec62196-2) | 11 | 16 | 400 | 14.05.2026 | 23.08.2026 | NE
Pravna oseba | Elektro Ljubljana d.d. | SI49977725 | SI*GNE | www.elektro-ljubljana.si | Koper Vergerjev trg | Vergerjev trg 5 | 6000 | Koper | Zahodna Slovenija | Obalno-kraška | Koper | Koper | Koper - Capodistria | Koper | 45.54912000 | 13.72999900 | NE | SI*GNE*E1273 | AC | 1 | Tip2 (iec62196-2) | 6.8 | 17 | 400 | 08.01.2024 | 13.02.2026 | NE
Pravna oseba | Elektro Ljubljana d.d. | SI49977725 | SI*GNE | www.elektro-ljubljana.si | Koper Vergerjev trg | Vergerjev trg 5 | 6000 | Koper | Zahodna Slovenija | Obalno-kraška | Koper | Koper | Koper - Capodistria | Koper | 45.54912000 | 13.72999900 | NE | SI*GNE*E1274 | AC | 1 | Tip2 (iec62196-2) | 6.8 | 17 | 400 | 08.01.2024 | 13.02.2026 | NE
Pravna oseba | Elektro Ljubljana d.d. | SI49977725 | SI*GNE | www.elektro-ljubljana.si | Koprska ulica Vič | Koprska ulica 6 | 1000 | Ljubljana | Zahodna Slovenija | Osrednjeslovenska | Ljubljana | Ljubljana | Ljubljana | Ljubljana | 46.03901400 | 14.48261500 | DA | SI*GNE*E1746 | DC | 1 | Combo2 (iec62196-3) | 50 | 125 | 400 | 09.06.2026 | 12.08.2026 | DA | EU | RePowerEU | JR NOO REPWR PPEV 2025 (C5K17IE-RePowerEU) | ELEKTRO LJUBLJANA D.D. | SI49977725 | 2570-26-701074
Pravna oseba | Elektro Ljubljana d.d. | SI49977725 | SI*GNE | www.elektro-ljubljana.si | Koprska ulica Vič | Koprska ulica 6 | 1000 | Ljubljana | Zahodna Slovenija | Osrednjeslovenska | Ljubljana | Ljubljana | Ljubljana | Ljubljana | 46.03901400 | 14.48261500 | DA | SI*GNE*E1747 | DC | 1 | Combo2 (iec62196-3) | 50 | 125 | 400 | 09.06.2026 | 12.08.2026 | DA | EU | RePowerEU | JR NOO REPWR PPEV 2025 (C5K17IE-RePowerEU) | ELEKTRO LJUBLJANA D.D. | SI49977725 | 2570-26-701074
Pravna oseba | Elektro Ljubljana d.d. | SI49977725 | SI*GNE | www.elektro-ljubljana.si | Koprska ulica Vič | Koprska ulica 6 | 1000 | Ljubljana | Zahodna Slovenija | Osrednjeslovenska | Ljubljana | Ljubljana | Ljubljana | Ljubljana | 46.03901400 | 14.48261500 | DA | SI*GNE*E4791 | DC | 1 | Combo2 (iec62196-3) | 50 | 125 | 400 | 29.05.2026 | 12.08.2026 | DA | EU | RePowerEU | JR NOO REPWR PPEV 2025 (C5K17IE-RePowerEU) | ELEKTRO LJUBLJANA D.D. | SI49977725 | 2570-26-701074
Pravna oseba | Elektro Ljubljana d.d. | SI49977725 | SI*GNE | www.elektro-ljubljana.si | Koprska ulica Vič | Koprska ulica 6 | 1000 | Ljubljana | Zahodna Slovenija | Osrednjeslovenska | Ljubljana | Ljubljana | Ljubljana | Ljubljana | 46.03901400 | 14.48261500 | DA | SI*GNE*E1749 | DC | 1 | Combo2 (iec62196-3) | 50 | 125 | 400 | 09.06.2026 | 12.08.2026 | DA | EU | RePowerEU | JR NOO REPWR PPEV 2025 (C5K17IE-RePowerEU) | ELEKTRO LJUBLJANA D.D. | SI49977725 | 2570-26-701074
Pravna oseba | Elektro Ljubljana d.d. | SI49977725 | SI*GNE | www.elektro-ljubljana.si | Kotlje - Ravne na koroškem | Kotlje 7k | 2394 | Kotlje | Vzhodna Slovenija | Koroška | Ravne na Koroškem | Ravne na Koroškem | Kotlje | Kotlje | 46.52123800 | 14.98625500 | NE | SI*GNE*E2219 | AC | 1 | Tip2 (iec62196-2) | 7.4 | 11 | 400 | 07.05.2026 | 12.08.2026 | DA | EU | RePowerEU | JR NOO REPWR PPEV 2025 (C5K17IE-RePowerEU) | ELEKTRO LJUBLJANA D.D. | SI49977725 | 2570-26-701015
Pravna oseba | Elektro Ljubljana d.d. | SI49977725 | SI*GNE | www.elektro-ljubljana.si | Kotlje - Ravne na koroškem | Kotlje 7k | 2394 | Kotlje | Vzhodna Slovenija | Koroška | Ravne na Koroškem | Ravne na Koroškem | Kotlje | Kotlje | 46.52123800 | 14.98625500 | NE | SI*GNE*E2220 | AC | 1 | Tip2 (iec62196-2) | 7.4 | 11 | 400 | 07.05.2026 | 12.08.2026 | DA | EU | RePowerEU | JR NOO REPWR PPEV 2025 (C5K17IE-RePowerEU) | ELEKTRO LJUBLJANA D.D. | SI49977725 | 2570-26-701015
Pravna oseba | Elektro Ljubljana d.d. | SI49977725 | SI*GNE | www.elektro-ljubljana.si | Kotnikova | Kotnikova ulica 9 | 1000 | Ljubljana | Zahodna Slovenija | Osrednjeslovenska | Ljubljana | Ljubljana | Ljubljana | Ljubljana | 46.05475200 | 14.51307100 | NE | SI*GNE*E1243 | AC | 1 | Tip2 (iec62196-2) | 22 | 11 | 400 | 28.11.2023 | 23.08.2026 | NE
Pravna oseba | Elektro Ljubljana d.d. | SI49977725 | SI*GNE | www.elektro-ljubljana.si | Kotnikova | Kotnikova ulica 9 | 1000 | Ljubljana | Zahodna Slovenija | Osrednjeslovenska | Ljubljana | Ljubljana | Ljubljana | Ljubljana | 46.05475200 | 14.51307100 | NE | SI*GNE*E1244 | AC | 1 | Tip2 (iec62196-2) | 22 | 11 | 400 | 28.11.2023 | 23.08.2026 | NE
Pravna oseba | Elektro Ljubljana d.d. | SI49977725 | SI*GNE | www.elektro-ljubljana.si | Kranj FOV | Kidričeva cesta 55 A, 4000 Kranj, Slovenija | 4000 | Kranj | Zahodna Slovenija | Gorenjska | Kranj | Kranj | Kranj | Kranj | 46.25093200 | 14.34987000 | NE | SI*GNE*E9017 | AC | 1 | Tip2 (iec62196-2) | 14.479 | 22 | 400 | 10.06.2025 | 19.02.2026 | NE
Pravna oseba | Elektro Ljubljana d.d. | SI49977725 | SI*GNE | www.elektro-ljubljana.si | Kranj FOV | Kidričeva cesta 55 A, 4000 Kranj, Slovenija | 4000 | Kranj | Zahodna Slovenija | Gorenjska | Kranj | Kranj | Kranj | Kranj | 46.25093200 | 14.34987000 | NE | SI*GNE*E9018 | AC | 1 | Tip2 (iec62196-2) | 21.061 | 32 | 400 | 10.06.2025 | 19.02.2026 | NE
Pravna oseba | Elektro Ljubljana d.d. | SI49977725 | SI*GNE | www.elektro-ljubljana.si | Kranj Merkur | Cesta Staneta Žagarja 67 | 4100 | Kranj | Zahodna Slovenija | Gorenjska | Kranj | Kranj | Kranj | Kranj | 46.24201100 | 14.37680500 | DA | SI*GNE*E1193 | AC | 1 | Tip2 (iec62196-2) | 22 | 11 | 400 | 10.06.2025 | 23.08.2026 | NE
Pravna oseba | Elektro Ljubljana d.d. | SI49977725 | SI*GNE | www.elektro-ljubljana.si | Kranj Merkur | Cesta Staneta Žagarja 67 | 4100 | Kranj | Zahodna Slovenija | Gorenjska | Kranj | Kranj | Kranj | Kranj | 46.24201100 | 14.37680500 | DA | SI*GNE*E1194 | AC | 1 | Tip2 (iec62196-2) | 22 | 11 | 400 | 10.06.2025 | 23.08.2026 | NE
Pravna oseba | Elektro Ljubljana d.d. | SI49977725 | SI*GNE | www.elektro-ljubljana.si | Kranjčeva prkirišče | Kranjčeva ulica 22 | 1000 | Ljubljana | Zahodna Slovenija | Osrednjeslovenska | Ljubljana | Ljubljana | Ljubljana | Ljubljana | 46.07022300 | 14.52240000 | DA | SI*GNE*E2165 | AC | 1 | Tip2 (iec62196-2) | 11 | 16 | 400 | 05.06.2026 | 12.08.2026 | DA | EU | NOO | JR NOO REPWR PPEV 2025 (C1K4IE-NOO) | ELEKTRO LJUBLJANA D.D. | SI49977725 | 2570-26-701014
Pravna oseba | Elektro Ljubljana d.d. | SI49977725 | SI*GNE | www.elektro-ljubljana.si | Kranjčeva prkirišče | Kranjčeva ulica 22 | 1000 | Ljubljana | Zahodna Slovenija | Osrednjeslovenska | Ljubljana | Ljubljana | Ljubljana | Ljubljana | 46.07022300 | 14.52240000 | DA | SI*GNE*E2166 | AC | 1 | Tip2 (iec62196-2) | 11 | 16 | 230 | 05.06.2026 | 12.08.2026 | DA | EU | NOO | JR NOO REPWR PPEV 2025 (C1K4IE-NOO) | ELEKTRO LJUBLJANA D.D. | SI49977725 | 2570-26-701014
Pravna oseba | Elektro Ljubljana d.d. | SI49977725 | SI*GNE | www.elektro-ljubljana.si | Kranjska Gora | Kolodvorska 1B | 4280 | Kranjska Gora | Zahodna Slovenija | Gorenjska | Kranjska Gora | Jesenice | Kranjska Gora | Kranjska Gora | 46.48572600 | 13.78490800 | NE | SI*GNE*E1203 | AC | 1 | Tip2 (iec62196-2) | 22 | 11 | 400 | 10.06.2025 | 23.08.2026 | NE
Pravna oseba | Elektro Ljubljana d.d. | SI49977725 | SI*GNE | www.elektro-ljubljana.si | Kranjska Gora | Kolodvorska 1B | 4280 | Kranjska Gora | Zahodna Slovenija | Gorenjska | Kranjska Gora | Jesenice | Kranjska Gora | Kranjska Gora | 46.48572600 | 13.78490800 | NE | SI*GNE*E1204 | AC | 1 | Tip2 (iec62196-2) | 22 | 11 | 400 | 10.06.2025 | 23.08.2026 | NE
Pravna oseba | Elektro Ljubljana d.d. | SI49977725 | SI*GNE | www.elektro-ljubljana.si | Kranjska gora Hotel Skipass | Koroška ulica 14a | 4280 | Jesenice | Zahodna Slovenija | Gorenjska | Kranjska Gora | Jesenice | Kranjska Gora | Kranjska Gora | 46.48710400 | 13.78709600 | NE | SI*GNE*E1971 | AC | 1 | Tip2 (iec62196-2) | 22 | 18 | 400 | 10.06.2025 | 23.08.2026 | NE
Pravna oseba | Elektro Ljubljana d.d. | SI49977725 | SI*GNE | www.elektro-ljubljana.si | Kranjska gora Hotel Skipass | Koroška ulica 14a | 4280 | Jesenice | Zahodna Slovenija | Gorenjska | Kranjska Gora | Jesenice | Kranjska Gora | Kranjska Gora | 46.48710400 | 13.78709600 | NE | SI*GNE*E6543 | AC | 1 | Tip2 (iec62196-2) | 22 | 18 | 400 | 10.06.2025 | 23.08.2026 | NE
Pravna oseba | Elektro Ljubljana d.d. | SI49977725 | SI*GNE | www.elektro-ljubljana.si | Kresnice Športna dvorana | Kresnice 137 | 1281 | Kresnice | Vzhodna Slovenija | Zasavska | Litija | Litija | Kresnice | Kresnice | 46.09889100 | 14.78631700 | NE | SI*GNE*E4537 | AC | 1 | Tip2 (iec62196-2) | 11 | 16 | 400 | 01.07.2026 | 12.08.2026 | NE
Pravna oseba | Elektro Ljubljana d.d. | SI49977725 | SI*GNE | www.elektro-ljubljana.si | Kresnice Športna dvorana | Kresnice 137 | 1281 | Kresnice | Vzhodna Slovenija | Zasavska | Litija | Litija | Kresnice | Kresnice | 46.09889100 | 14.78631700 | NE | SI*GNE*E4793 | AC | 1 | Tip2 (iec62196-2) | 11 | 16 | 400 | 01.07.2026 | 12.08.2026 | NE
Pravna oseba | Elektro Ljubljana d.d. | SI49977725 | SI*GNE | www.elektro-ljubljana.si | Križanke Rimska 5 | Rimska cesta 5 | 1000 | Ljubljana | Zahodna Slovenija | Osrednjeslovenska | Ljubljana | Ljubljana | Ljubljana | Ljubljana | 46.04728700 | 14.50153500 | DA | SI*GNE*E2137 | AC | 1 | Tip2 (iec62196-2) | 11 | 16 | 400 | 04.05.2026 | 23.08.2026 | DA | EU | RePowerEU | JR NOO REPWR PPEV 2025 (C5K17IE-RePowerEU) | ELEKTRO LJUBLJANA D.D. | SI49977725 | 2570-26-701074
Pravna oseba | Elektro Ljubljana d.d. | SI49977725 | SI*GNE | www.elektro-ljubljana.si | Križanke Rimska 5 | Rimska cesta 5 | 1000 | Ljubljana | Zahodna Slovenija | Osrednjeslovenska | Ljubljana | Ljubljana | Ljubljana | Ljubljana | 46.04728700 | 14.50153500 | DA | SI*GNE*E2138 | AC | 1 | Tip2 (iec62196-2) | 11 | 16 | 400 | 04.05.2026 | 23.08.2026 | DA | EU | RePowerEU | JR NOO REPWR PPEV 2025 (C5K17IE-RePowerEU) | ELEKTRO LJUBLJANA D.D. | SI49977725 | 2570-26-701074
Pravna oseba | Elektro Ljubljana d.d. | SI49977725 | SI*GNE | www.elektro-ljubljana.si | Kržičeva ulica | Kržičeva ulica 8 | 1000 | Ljubljana | Zahodna Slovenija | Osrednjeslovenska | Ljubljana | Ljubljana | Ljubljana | Ljubljana | 46.06498700 | 14.51049300 | DA | SI*GNE*E2149 | AC | 1 | Tip2 (iec62196-2) | 11 | 16 | 400 | 04.05.2026 | 23.08.2026 | DA | EU | RePowerEU | JR NOO REPWR PPEV 2025 (C5K17IE-RePowerEU) | ELEKTRO LJUBLJANA D.D. | SI49977725 | 2570-26-701074
Pravna oseba | Elektro Ljubljana d.d. | SI49977725 | SI*GNE | www.elektro-ljubljana.si | Kržičeva ulica | Kržičeva ulica 8 | 1000 | Ljubljana | Zahodna Slovenija | Osrednjeslovenska | Ljubljana | Ljubljana | Ljubljana | Ljubljana | 46.06498700 | 14.51049300 | DA | SI*GNE*E2150 | AC | 1 | Tip2 (iec62196-2) | 11 | 16 | 400 | 04.05.2026 | 23.08.2026 | DA | EU | RePowerEU | JR NOO REPWR PPEV 2025 (C5K17IE-RePowerEU) | ELEKTRO LJUBLJANA D.D. | SI49977725 | 2570-26-701074
Pravna oseba | Elektro Ljubljana d.d. | SI49977725 | SI*GNE | www.elektro-ljubljana.si | Kulturni dom Ribnica | Šolska ulica 1 | 1310 | Ribnica | Vzhodna Slovenija | Jugovzhodna Slovenija | Ribnica | Ribnica | Ribnica | Ribnica | 45.74123700 | 14.72648600 | NE | SI*GNE*E2269 | AC | 1 | Tip2 (iec62196-2) | 7.4 | 32 | 230 | 08.06.2026 | 12.08.2026 | DA | EU | NOO | JR NOO REPWR PPEV 2025 (C1K4IE-NOO) | ELEKTRO LJUBLJANA D.D. | SI49977725 | 2570-26-701009
Pravna oseba | Elektro Ljubljana d.d. | SI49977725 | SI*GNE | www.elektro-ljubljana.si | Kulturni dom Ribnica | Šolska ulica 1 | 1310 | Ribnica | Vzhodna Slovenija | Jugovzhodna Slovenija | Ribnica | Ribnica | Ribnica | Ribnica | 45.74123700 | 14.72648600 | NE | SI*GNE*E3120 | AC | 1 | Tip2 (iec62196-2) | 7.4 | 32 | 230 | 08.06.2026 | 12.08.2026 | DA | EU | NOO | JR NOO REPWR PPEV 2025 (C1K4IE-NOO) | ELEKTRO LJUBLJANA D.D. | SI49977725 | 2570-26-701009
Pravna oseba | Elektro Ljubljana d.d. | SI49977725 | SI*GNE | www.elektro-ljubljana.si | Kulturni dom Ribnica | Šolska ulica 1 | 1310 | Ribnica | Vzhodna Slovenija | Jugovzhodna Slovenija | Ribnica | Ribnica | Ribnica | Ribnica | 45.74123700 | 14.72648600 | NE | SI*GNE*E8767 | AC | 1 | Tip2 (iec62196-2) | 7.4 | 32 | 230 | 08.06.2026 | 12.08.2026 | DA | EU | NOO | JR NOO REPWR PPEV 2025 (C1K4IE-NOO) | ELEKTRO LJUBLJANA D.D. | SI49977725 | 2570-26-701009
Pravna oseba | Elektro Ljubljana d.d. | SI49977725 | SI*GNE | www.elektro-ljubljana.si | Kulturni dom Ribnica | Šolska ulica 1 | 1310 | Ribnica | Vzhodna Slovenija | Jugovzhodna Slovenija | Ribnica | Ribnica | Ribnica | Ribnica | 45.74123700 | 14.72648600 | NE | SI*GNE*E2272 | AC | 1 | Tip2 (iec62196-2) | 7.4 | 32 | 230 | 08.06.2026 | 12.08.2026 | DA | EU | NOO | JR NOO REPWR PPEV 2025 (C1K4IE-NOO) | ELEKTRO LJUBLJANA D.D. | SI49977725 | 2570-26-701009
Pravna oseba | Elektro Ljubljana d.d. | SI49977725 | SI*GNE | www.elektro-ljubljana.si | Kulturni dom Ribnica | Šolska ulica 1 | 1310 | Ribnica | Vzhodna Slovenija | Jugovzhodna Slovenija | Ribnica | Ribnica | Ribnica | Ribnica | 45.74123700 | 14.72648600 | NE | SI*GNE*E5641 | AC | 1 | Tip2 (iec62196-2) | 7.4 | 32 | 230 | 08.06.2026 | 12.08.2026 | DA | EU | NOO | JR NOO REPWR PPEV 2025 (C1K4IE-NOO) | ELEKTRO LJUBLJANA D.D. | SI49977725 | 2570-26-701009
Pravna oseba | Elektro Ljubljana d.d. | SI49977725 | SI*GNE | www.elektro-ljubljana.si | Kulturni dom Ribnica | Šolska ulica 1 | 1310 | Ribnica | Vzhodna Slovenija | Jugovzhodna Slovenija | Ribnica | Ribnica | Ribnica | Ribnica | 45.74123700 | 14.72648600 | NE | SI*GNE*E2274 | AC | 1 | Tip2 (iec62196-2) | 7.4 | 32 | 230 | 08.06.2026 | 12.08.2026 | DA | EU | NOO | JR NOO REPWR PPEV 2025 (C1K4IE-NOO) | ELEKTRO LJUBLJANA D.D. | SI49977725 | 2570-26-701009
Pravna oseba | Elektro Ljubljana d.d. | SI49977725 | SI*GNE | www.elektro-ljubljana.si | Kulturni dom Selce Lenart | Selce 11, 2232 Selce, Slovenija | 2232 | Lenart | Vzhodna Slovenija | Podravska | Lenart | Lenart | Voličina | Selce | 46.52489000 | 15.81709400 | NE | SI*GNE*E6610 | AC | 1 | Tip2 (iec62196-2) | 11 | 16 | 400 | 10.06.2025 | 23.08.2026 | NE
Pravna oseba | Elektro Ljubljana d.d. | SI49977725 | SI*GNE | www.elektro-ljubljana.si | Labore | Ljubljanska cesta 22 | 4000 | Kranj | Zahodna Slovenija | Gorenjska | Kranj | Kranj | Kranj | Kranj | 46.22951000 | 14.35488300 | NE | SI*GNE*E1197 | AC | 1 | Tip2 (iec62196-2) | 22 | 11 | 400 | 28.11.2023 | 23.08.2026 | NE
Pravna oseba | Elektro Ljubljana d.d. | SI49977725 | SI*GNE | www.elektro-ljubljana.si | Labore | Ljubljanska cesta 22 | 4000 | Kranj | Zahodna Slovenija | Gorenjska | Kranj | Kranj | Kranj | Kranj | 46.22951000 | 14.35488300 | NE | SI*GNE*E1198 | AC | 1 | Tip2 (iec62196-2) | 22 | 11 | 400 | 28.11.2023 | 23.08.2026 | NE
Pravna oseba | Elektro Ljubljana d.d. | SI49977725 | SI*GNE | www.elektro-ljubljana.si | Lavrica | Kamnikarjeva ulica 14 | 1291 | Ljubljana | Zahodna Slovenija | Osrednjeslovenska | Škofljica | Ljubljana | Škofljica | Lavrica | 46.00170400 | 14.55668000 | DA | SI*GNE*E2257 | AC | 1 | Tip2 (iec62196-2) | 7.4 | 11 | 400 | 19.05.2026 | 23.08.2026 | DA | EU | NOO | JR NOO REPWR PPEV 2025 (C1K4IE-NOO) | ELEKTRO LJUBLJANA D.D. | SI49977725 | 2570-26-701014
Pravna oseba | Elektro Ljubljana d.d. | SI49977725 | SI*GNE | www.elektro-ljubljana.si | Lavrica | Kamnikarjeva ulica 14 | 1291 | Ljubljana | Zahodna Slovenija | Osrednjeslovenska | Škofljica | Ljubljana | Škofljica | Lavrica | 46.00170400 | 14.55668000 | DA | SI*GNE*E2258 | AC | 1 | Tip2 (iec62196-2) | 7.4 | 11 | 400 | 19.05.2026 | 23.08.2026 | DA | EU | NOO | JR NOO REPWR PPEV 2025 (C1K4IE-NOO) | ELEKTRO LJUBLJANA D.D. | SI49977725 | 2570-26-701014
Pravna oseba | Elektro Ljubljana d.d. | SI49977725 | SI*GNE | www.elektro-ljubljana.si | Lekarna NM | Kandijska cesta 1 | 8000 | Novo mesto | Vzhodna Slovenija | Jugovzhodna Slovenija | Novo mesto | Novo mesto | Novo mesto | Novo mesto | 45.80196300 | 15.16294600 | NE | SI*GNE*E1319 | AC | 1 | Tip2 (iec62196-2) | 22 | 18 | 400 | 10.06.2025 | 23.08.2026 | NE
Pravna oseba | Elektro Ljubljana d.d. | SI49977725 | SI*GNE | www.elektro-ljubljana.si | Lekarna NM | Kandijska cesta 1 | 8000 | Novo mesto | Vzhodna Slovenija | Jugovzhodna Slovenija | Novo mesto | Novo mesto | Novo mesto | Novo mesto | 45.80196300 | 15.16294600 | NE | SI*GNE*E1320 | AC | 1 | Tip2 (iec62196-2) | 22 | 18 | 400 | 10.06.2025 | 23.08.2026 | NE
Pravna oseba | Elektro Ljubljana d.d. | SI49977725 | SI*GNE | www.elektro-ljubljana.si | Lenart Voličina | Spodnja Voličina 81 | 2232 | Lenart | Vzhodna Slovenija | Podravska | Lenart | Lenart | Voličina | Spodnja Voličina | 46.54417300 | 15.81490500 | NE | SI*GNE*E9479 | AC | 1 | Tip2 (iec62196-2) | 22 | 18 | 400 | 28.11.2023 | 23.08.2026 | NE
Pravna oseba | Elektro Ljubljana d.d. | SI49977725 | SI*GNE | www.elektro-ljubljana.si | Lenart Avtobusna postaja | 2230 Lenart v Slov. goricah, Slovenija | 2230 | Lenart v Slov. goricah | Vzhodna Slovenija | Podravska | Lenart | Lenart | Lenart v Slov. goricah | Lenart v Slov. goricah | 46.57654300 | 15.82934000 | DA | SI*GNE*E3204 | AC | 1 | Tip2 (iec62196-2) | 11 | 16 | 400 | 10.06.2025 | 23.08.2026 | NE
Pravna oseba | Elektro Ljubljana d.d. | SI49977725 | SI*GNE | www.elektro-ljubljana.si | Lenart Avtobusna postaja | 2230 Lenart v Slov. goricah, Slovenija | 2230 | Lenart v Slov. goricah | Vzhodna Slovenija | Podravska | Lenart | Lenart | Lenart v Slov. goricah | Lenart v Slov. goricah | 46.57654300 | 15.82934000 | DA | SI*GNE*E3205 | AC | 1 | Tip2 (iec62196-2) | 11 | 16 | 400 | 10.06.2025 | 23.08.2026 | NE
Pravna oseba | Elektro Ljubljana d.d. | SI49977725 | SI*GNE | www.elektro-ljubljana.si | Lenart Občina | Trg osvoboditve 16 | 2230 | Lenart | Vzhodna Slovenija | Podravska | Lenart | Lenart | Lenart v Slov. goricah | Lenart v Slov. goricah | 46.57553600 | 15.82944800 | DA | SI*GNE*E2795 | AC | 1 | Tip2 (iec62196-2) | 22 | 18 | 400 | 28.11.2023 | 23.08.2026 | NE
Pravna oseba | Elektro Ljubljana d.d. | SI49977725 | SI*GNE | www.elektro-ljubljana.si | Lenart Občina | Trg osvoboditve 16 | 2230 | Lenart | Vzhodna Slovenija | Podravska | Lenart | Lenart | Lenart v Slov. goricah | Lenart v Slov. goricah | 46.57553600 | 15.82944800 | DA | SI*GNE*E3866 | AC | 1 | Tip2 (iec62196-2) | 22 | 18 | 400 | 28.11.2023 | 23.08.2026 | NE
Pravna oseba | Elektro Ljubljana d.d. | SI49977725 | SI*GNE | www.elektro-ljubljana.si | Lenart Stolp Rudolfa Maistra, Zavrh 42 | Zavrh 42, 2232 Voličina, Slovenija | 2232 | Lenart | Vzhodna Slovenija | Podravska | Lenart | Lenart | Voličina | Zavrh | 46.53863500 | 15.82645300 | NE | SI*GNE*E9597 | AC | 1 | Tip2 (iec62196-2) | 11 | 16 | 400 | 10.06.2025 | 23.08.2026 | NE
Pravna oseba | Elektro Ljubljana d.d. | SI49977725 | SI*GNE | www.elektro-ljubljana.si | Litija | Ponoviška cesta 2 | 1270 | Litija | Vzhodna Slovenija | Zasavska | Litija | Litija | Litija | Litija | 46.05846400 | 14.82774800 | NE | SI*GNE*E1159 | AC | 1 | Tip2 (iec62196-2) | 22 | 18 | 400 | 28.11.2023 | 23.08.2026 | NE
Pravna oseba | Elektro Ljubljana d.d. | SI49977725 | SI*GNE | www.elektro-ljubljana.si | Litija | Ponoviška cesta 2 | 1270 | Litija | Vzhodna Slovenija | Zasavska | Litija | Litija | Litija | Litija | 46.05846400 | 14.82774800 | NE | SI*GNE*E1160 | AC | 1 | Tip2 (iec62196-2) | 22 | 18 | 400 | 28.11.2023 | 23.08.2026 | NE
Pravna oseba | Elektro Ljubljana d.d. | SI49977725 | SI*GNE | www.elektro-ljubljana.si | Ljubljanski Grad | Grajska planota 1 | 1000 | Ljubljana | Zahodna Slovenija | Osrednjeslovenska | Ljubljana | Ljubljana | Ljubljana | Ljubljana | 46.04830600 | 14.50948600 | NE | SI*GNE*E2147 | AC | 1 | Tip2 (iec62196-2) | 11 | 16 | 400 | 05.05.2026 | 23.08.2026 | DA | EU | RePowerEU | JR NOO REPWR PPEV 2025 (C5K17IE-RePowerEU) | ELEKTRO LJUBLJANA D.D. | SI49977725 | 2570-26-701074
Pravna oseba | Elektro Ljubljana d.d. | SI49977725 | SI*GNE | www.elektro-ljubljana.si | Ljubljanski Grad | Grajska planota 1 | 1000 | Ljubljana | Zahodna Slovenija | Osrednjeslovenska | Ljubljana | Ljubljana | Ljubljana | Ljubljana | 46.04830600 | 14.50948600 | NE | SI*GNE*E2148 | AC | 1 | Tip2 (iec62196-2) | 11 | 16 | 400 | 05.05.2026 | 23.08.2026 | DA | EU | RePowerEU | JR NOO REPWR PPEV 2025 (C5K17IE-RePowerEU) | ELEKTRO LJUBLJANA D.D. | SI49977725 | 2570-26-701074
Pravna oseba | Elektro Ljubljana d.d. | SI49977725 | SI*GNE | www.elektro-ljubljana.si | Logatec Kulturni dom Tabor | Tržaška cesta 152 | 1370 | Logatec | Zahodna Slovenija | Osrednjeslovenska | Logatec | Logatec | Logatec | Logatec | 45.90915900 | 14.20259700 | NE | SI*GNE*E1137 | AC | 1 | Tip2 (iec62196-2) | 22 | 18 | 400 | 28.11.2023 | 23.08.2026 | NE
Pravna oseba | Elektro Ljubljana d.d. | SI49977725 | SI*GNE | www.elektro-ljubljana.si | Logatec Kulturni dom Tabor | Tržaška cesta 152 | 1370 | Logatec | Zahodna Slovenija | Osrednjeslovenska | Logatec | Logatec | Logatec | Logatec | 45.90915900 | 14.20259700 | NE | SI*GNE*E1138 | AC | 1 | Tip2 (iec62196-2) | 22 | 18 | 400 | 28.11.2023 | 23.08.2026 | NE
Pravna oseba | Elektro Ljubljana d.d. | SI49977725 | SI*GNE | www.elektro-ljubljana.si | Logatec Narodni dom | Titova ulica 6 | 1370 | Logatec | Zahodna Slovenija | Osrednjeslovenska | Logatec | Logatec | Logatec | Logatec | 45.91833300 | 14.22320200 | NE | SI*GNE*E7294 | AC | 1 | Tip2 (iec62196-2) | 22 | 18 | 400 | 28.11.2023 | 23.08.2026 | NE
Pravna oseba | Elektro Ljubljana d.d. | SI49977725 | SI*GNE | www.elektro-ljubljana.si | Logatec Narodni dom | Titova ulica 6 | 1370 | Logatec | Zahodna Slovenija | Osrednjeslovenska | Logatec | Logatec | Logatec | Logatec | 45.91833300 | 14.22320200 | NE | SI*GNE*E9228 | AC | 1 | Tip2 (iec62196-2) | 22 | 18 | 400 | 28.11.2023 | 23.08.2026 | NE
Pravna oseba | Elektro Ljubljana d.d. | SI49977725 | SI*GNE | www.elektro-ljubljana.si | Logatec Poštni vrt | Poštni Vrt 5 | 1370 | Logatec | Zahodna Slovenija | Osrednjeslovenska | Logatec | Logatec | Logatec | Logatec | 45.91723500 | 14.22706100 | NE | SI*GNE*E8896 | AC | 1 | Tip2 (iec62196-2) | 22 | 18 | 400 | 28.11.2023 | 23.08.2026 | NE
Pravna oseba | Elektro Ljubljana d.d. | SI49977725 | SI*GNE | www.elektro-ljubljana.si | Logatec Poštni vrt | Poštni Vrt 5 | 1370 | Logatec | Zahodna Slovenija | Osrednjeslovenska | Logatec | Logatec | Logatec | Logatec | 45.91723500 | 14.22706100 | NE | SI*GNE*E8897 | AC | 1 | Tip2 (iec62196-2) | 22 | 18 | 400 | 28.11.2023 | 23.08.2026 | NE
Pravna oseba | Elektro Ljubljana d.d. | SI49977725 | SI*GNE | www.elektro-ljubljana.si | LPP Celovška | Celovška cesta 160, 1000 Ljubljana, Slovenija | 1000 | Ljubljana | Zahodna Slovenija | Osrednjeslovenska | Ljubljana | Ljubljana | Ljubljana | Ljubljana | 46.07473600 | 14.48547700 | DA | SI*GNE*E1074 | AC | 1 | Tip2 (iec62196-2) | 41.465 | 63 | 400 | 10.06.2025 | 20.02.2026 | NE
Pravna oseba | Elektro Ljubljana d.d. | SI49977725 | SI*GNE | www.elektro-ljubljana.si | LPP Celovška | Celovška cesta 160, 1000 Ljubljana, Slovenija | 1000 | Ljubljana | Zahodna Slovenija | Osrednjeslovenska | Ljubljana | Ljubljana | Ljubljana | Ljubljana | 46.07473600 | 14.48547700 | DA | SI*GNE*E1075 | DC | 1 | chademo | 50 | 125 | 400 | 10.06.2025 | 20.02.2026 | NE
Pravna oseba | Elektro Ljubljana d.d. | SI49977725 | SI*GNE | www.elektro-ljubljana.si | LPP Celovška | Celovška cesta 160, 1000 Ljubljana, Slovenija | 1000 | Ljubljana | Zahodna Slovenija | Osrednjeslovenska | Ljubljana | Ljubljana | Ljubljana | Ljubljana | 46.07473600 | 14.48547700 | DA | SI*GNE*E1076 | DC | 1 | Combo2 (iec62196-3) | 50 | 125 | 400 | 10.06.2025 | 20.02.2026 | NE
Pravna oseba | Elektro Ljubljana d.d. | SI49977725 | SI*GNE | www.elektro-ljubljana.si | LPP Celovška | Celovška cesta 160, 1000 Ljubljana, Slovenija | 1000 | Ljubljana | Zahodna Slovenija | Osrednjeslovenska | Ljubljana | Ljubljana | Ljubljana | Ljubljana | 46.07473600 | 14.48547700 | DA | SI*GNE*E1077 | AC | 1 | Tip2 (iec62196-2) | 23.036 | 35 | 400 | 10.06.2025 | 20.02.2026 | NE
Pravna oseba | Elektro Ljubljana d.d. | SI49977725 | SI*GNE | www.elektro-ljubljana.si | LPP Celovška | Celovška cesta 160, 1000 Ljubljana, Slovenija | 1000 | Ljubljana | Zahodna Slovenija | Osrednjeslovenska | Ljubljana | Ljubljana | Ljubljana | Ljubljana | 46.07473600 | 14.48547700 | DA | SI*GNE*E1078 | DC | 1 | chademo | 50 | 125 | 400 | 10.06.2025 | 20.02.2026 | NE
Pravna oseba | Elektro Ljubljana d.d. | SI49977725 | SI*GNE | www.elektro-ljubljana.si | LPP Celovška | Celovška cesta 160, 1000 Ljubljana, Slovenija | 1000 | Ljubljana | Zahodna Slovenija | Osrednjeslovenska | Ljubljana | Ljubljana | Ljubljana | Ljubljana | 46.07473600 | 14.48547700 | DA | SI*GNE*E1079 | DC | 1 | Combo2 (iec62196-3) | 50 | 125 | 400 | 10.06.2025 | 20.02.2026 | NE
Pravna oseba | Elektro Ljubljana d.d. | SI49977725 | SI*GNE | www.elektro-ljubljana.si | LPP Celovška | Celovška cesta 160, 1000 Ljubljana, Slovenija | 1000 | Ljubljana | Zahodna Slovenija | Osrednjeslovenska | Ljubljana | Ljubljana | Ljubljana | Ljubljana | 46.07473600 | 14.48547700 | DA | SI*GNE*E1080 | AC | 1 | Tip2 (iec62196-2) | 11.847 | 18 | 400 | 10.06.2025 | 20.02.2026 | NE
Pravna oseba | Elektro Ljubljana d.d. | SI49977725 | SI*GNE | www.elektro-ljubljana.si | LPP Celovška | Celovška cesta 160, 1000 Ljubljana, Slovenija | 1000 | Ljubljana | Zahodna Slovenija | Osrednjeslovenska | Ljubljana | Ljubljana | Ljubljana | Ljubljana | 46.07473600 | 14.48547700 | DA | SI*GNE*E1081 | AC | 1 | Tip2 (iec62196-2) | 11.847 | 18 | 400 | 10.06.2025 | 20.02.2026 | NE
Pravna oseba | Elektro Ljubljana d.d. | SI49977725 | SI*GNE | www.elektro-ljubljana.si | LPP Celovška | Celovška cesta 160, 1000 Ljubljana, Slovenija | 1000 | Ljubljana | Zahodna Slovenija | Osrednjeslovenska | Ljubljana | Ljubljana | Ljubljana | Ljubljana | 46.07473600 | 14.48547700 | DA | SI*GNE*E1082 | AC | 1 | Tip2 (iec62196-2) | 11.847 | 18 | 400 | 10.06.2025 | 20.02.2026 | NE
Pravna oseba | Elektro Ljubljana d.d. | SI49977725 | SI*GNE | www.elektro-ljubljana.si | LPP Celovška | Celovška cesta 160, 1000 Ljubljana, Slovenija | 1000 | Ljubljana | Zahodna Slovenija | Osrednjeslovenska | Ljubljana | Ljubljana | Ljubljana | Ljubljana | 46.07473600 | 14.48547700 | DA | SI*GNE*E1083 | AC | 1 | Tip2 (iec62196-2) | 11.847 | 18 | 400 | 10.06.2025 | 20.02.2026 | NE
Pravna oseba | Elektro Ljubljana d.d. | SI49977725 | SI*GNE | www.elektro-ljubljana.si | LPP Celovška | Celovška cesta 160, 1000 Ljubljana, Slovenija | 1000 | Ljubljana | Zahodna Slovenija | Osrednjeslovenska | Ljubljana | Ljubljana | Ljubljana | Ljubljana | 46.07473600 | 14.48547700 | DA | SI*GNE*E1084 | AC | 1 | Tip2 (iec62196-2) | 11.847 | 18 | 400 | 10.06.2025 | 20.02.2026 | NE
Pravna oseba | Elektro Ljubljana d.d. | SI49977725 | SI*GNE | www.elektro-ljubljana.si | LPP Celovška | Celovška cesta 160, 1000 Ljubljana, Slovenija | 1000 | Ljubljana | Zahodna Slovenija | Osrednjeslovenska | Ljubljana | Ljubljana | Ljubljana | Ljubljana | 46.07473600 | 14.48547700 | DA | SI*GNE*E1085 | AC | 1 | Tip2 (iec62196-2) | 11.847 | 18 | 400 | 10.06.2025 | 20.02.2026 | NE
Pravna oseba | Elektro Ljubljana d.d. | SI49977725 | SI*GNE | www.elektro-ljubljana.si | LPP Celovška | Celovška cesta 160, 1000 Ljubljana, Slovenija | 1000 | Ljubljana | Zahodna Slovenija | Osrednjeslovenska | Ljubljana | Ljubljana | Ljubljana | Ljubljana | 46.07473600 | 14.48547700 | DA | SI*GNE*E1086 | AC | 1 | Tip2 (iec62196-2) | 11.847 | 18 | 400 | 10.06.2025 | 20.02.2026 | NE
Pravna oseba | Elektro Ljubljana d.d. | SI49977725 | SI*GNE | www.elektro-ljubljana.si | LPP Celovška | Celovška cesta 160, 1000 Ljubljana, Slovenija | 1000 | Ljubljana | Zahodna Slovenija | Osrednjeslovenska | Ljubljana | Ljubljana | Ljubljana | Ljubljana | 46.07473600 | 14.48547700 | DA | SI*GNE*E1087 | AC | 1 | Tip2 (iec62196-2) | 11.847 | 18 | 400 | 10.06.2025 | 20.02.2026 | NE
Pravna oseba | Elektro Ljubljana d.d. | SI49977725 | SI*GNE | www.elektro-ljubljana.si | Ludus Črnuče | Šlandrova ulica 11 | 1231 | Ljubljana | Zahodna Slovenija | Osrednjeslovenska | Ljubljana | Ljubljana | Ljubljana - Črnuče | Ljubljana | 46.09795300 | 14.52837700 | NE | SI*GNE*E1277 | AC | 1 | Tip2 (iec62196-2) | 22 | 11 | 400 | 28.11.2023 | 23.08.2026 | NE
Pravna oseba | Elektro Ljubljana d.d. | SI49977725 | SI*GNE | www.elektro-ljubljana.si | Ludus Črnuče | Šlandrova ulica 11 | 1231 | Ljubljana | Zahodna Slovenija | Osrednjeslovenska | Ljubljana | Ljubljana | Ljubljana - Črnuče | Ljubljana | 46.09795300 | 14.52837700 | NE | SI*GNE*E1278 | AC | 1 | Tip2 (iec62196-2) | 22 | 11 | 400 | 28.11.2023 | 23.08.2026 | NE
Pravna oseba | Elektro Ljubljana d.d. | SI49977725 | SI*GNE | www.elektro-ljubljana.si | Ludus Črnuče privat | Šlandrova ulica 11 | 1231 | Ljubljana | Zahodna Slovenija | Osrednjeslovenska | Ljubljana | Ljubljana | Ljubljana - Črnuče | Ljubljana | 46.09782600 | 14.52870600 | NE | SI*GNE*E2699 | AC | 1 | Tip2 (iec62196-2) | 11.847 | 18 | 400 | 28.11.2023 | 20.02.2026 | NE
Pravna oseba | Elektro Ljubljana d.d. | SI49977725 | SI*GNE | www.elektro-ljubljana.si | Ludus Črnuče privat | Šlandrova ulica 11 | 1231 | Ljubljana | Zahodna Slovenija | Osrednjeslovenska | Ljubljana | Ljubljana | Ljubljana - Črnuče | Ljubljana | 46.09782600 | 14.52870600 | NE | SI*GNE*E2700 | AC | 1 | Tip2 (iec62196-2) | 11.847 | 18 | 400 | 28.11.2023 | 20.02.2026 | NE
Pravna oseba | Elektro Ljubljana d.d. | SI49977725 | SI*GNE | www.elektro-ljubljana.si | Lukovica | Stari trg 17 | 1225 | Lukovica pri Domžalah | Zahodna Slovenija | Osrednjeslovenska | Lukovica | Domžale | Lukovica | Lukovica pri Domžalah | 46.16989200 | 14.69104800 | DA | SI*GNE*E2119 | AC | 1 | Tip2 (iec62196-2) | 11 | 16 | 400 | 05.06.2026 | 23.08.2026 | DA | EU | RePowerEU | JR NOO REPWR PPEV 2025 (C5K17IE-RePowerEU) | ELEKTRO LJUBLJANA D.D. | SI49977725 | 2570-26-701074
Pravna oseba | Elektro Ljubljana d.d. | SI49977725 | SI*GNE | www.elektro-ljubljana.si | Lukovica | Stari trg 17 | 1225 | Lukovica pri Domžalah | Zahodna Slovenija | Osrednjeslovenska | Lukovica | Domžale | Lukovica | Lukovica pri Domžalah | 46.16989200 | 14.69104800 | DA | SI*GNE*E2120 | AC | 1 | Tip2 (iec62196-2) | 11 | 16 | 400 | 05.06.2026 | 23.08.2026 | DA | EU | RePowerEU | JR NOO REPWR PPEV 2025 (C5K17IE-RePowerEU) | ELEKTRO LJUBLJANA D.D. | SI49977725 | 2570-26-701074
Pravna oseba | Elektro Ljubljana d.d. | SI49977725 | SI*GNE | www.elektro-ljubljana.si | Marof Kettejev drevored | Kettejev drevored 3 | 8000 | Novo mesto | Vzhodna Slovenija | Jugovzhodna Slovenija | Novo mesto | Novo mesto | Novo mesto | Novo mesto | 45.80620600 | 15.16346000 | NE | SI*GNE*E1323 | AC | 1 | Tip2 (iec62196-2) | 22 | 18 | 400 | 10.06.2025 | 23.08.2026 | NE
Pravna oseba | Elektro Ljubljana d.d. | SI49977725 | SI*GNE | www.elektro-ljubljana.si | Marof Kettejev drevored | Kettejev drevored 3 | 8000 | Novo mesto | Vzhodna Slovenija | Jugovzhodna Slovenija | Novo mesto | Novo mesto | Novo mesto | Novo mesto | 45.80620600 | 15.16346000 | NE | SI*GNE*E1324 | AC | 1 | Tip2 (iec62196-2) | 22 | 18 | 400 | 10.06.2025 | 23.08.2026 | NE
Pravna oseba | Elektro Ljubljana d.d. | SI49977725 | SI*GNE | www.elektro-ljubljana.si | Marof Kettejev drevored | Kettejev drevored 3 | 8000 | Novo mesto | Vzhodna Slovenija | Jugovzhodna Slovenija | Novo mesto | Novo mesto | Novo mesto | Novo mesto | 45.80620600 | 15.16346000 | NE | SI*GNE*E1325 | AC | 1 | Tip2 (iec62196-2) | 22 | 32 | 400 | 10.06.2025 | 23.08.2026 | NE
Pravna oseba | Elektro Ljubljana d.d. | SI49977725 | SI*GNE | www.elektro-ljubljana.si | Marof Kettejev drevored | Kettejev drevored 3 | 8000 | Novo mesto | Vzhodna Slovenija | Jugovzhodna Slovenija | Novo mesto | Novo mesto | Novo mesto | Novo mesto | 45.80620600 | 15.16346000 | NE | SI*GNE*E1326 | AC | 1 | Tip2 (iec62196-2) | 22 | 32 | 400 | 10.06.2025 | 23.08.2026 | NE
Pravna oseba | Elektro Ljubljana d.d. | SI49977725 | SI*GNE | www.elektro-ljubljana.si | Maximus Gornja Radgona | Lackova ulica 22 | 9250 | Gornja Radgona | Vzhodna Slovenija | Pomurska | Gornja Radgona | Gornja Radgona | Gornja Radgona | Gornja Radgona | 46.68220100 | 15.99020700 | NE | SI*GNE*E8806 | AC | 1 | Tip2 (iec62196-2) | 22 | 18 | 400 | 10.06.2025 | 23.08.2026 | NE
Pravna oseba | Elektro Ljubljana d.d. | SI49977725 | SI*GNE | www.elektro-ljubljana.si | Maximus Gornja Radgona | Lackova ulica 22 | 9250 | Gornja Radgona | Vzhodna Slovenija | Pomurska | Gornja Radgona | Gornja Radgona | Gornja Radgona | Gornja Radgona | 46.68220100 | 15.99020700 | NE | SI*GNE*E8807 | AC | 1 | Tip2 (iec62196-2) | 22 | 18 | 400 | 10.06.2025 | 23.08.2026 | NE
Pravna oseba | Elektro Ljubljana d.d. | SI49977725 | SI*GNE | www.elektro-ljubljana.si | Maximus Murska Sobota | Ulica Štefana Kovača 43 | 9000 | Murska Sobota | Vzhodna Slovenija | Pomurska | Murska Sobota | Murska Sobota | Murska Sobota | Murska Sobota | 46.66102600 | 16.14444700 | NE | SI*GNE*E8911 | AC | 1 | Tip2 (iec62196-2) | 22 | 32 | 400 | 10.06.2025 | 23.08.2026 | NE
Pravna oseba | Elektro Ljubljana d.d. | SI49977725 | SI*GNE | www.elektro-ljubljana.si | Maximus Murska Sobota | Ulica Štefana Kovača 43 | 9000 | Murska Sobota | Vzhodna Slovenija | Pomurska | Murska Sobota | Murska Sobota | Murska Sobota | Murska Sobota | 46.66102600 | 16.14444700 | NE | SI*GNE*E8912 | AC | 1 | Tip2 (iec62196-2) | 22 | 32 | 400 | 10.06.2025 | 23.08.2026 | NE
Pravna oseba | Elektro Ljubljana d.d. | SI49977725 | SI*GNE | www.elektro-ljubljana.si | Maximus Murska Sobota | Ulica Štefana Kovača 43 | 9000 | Murska Sobota | Vzhodna Slovenija | Pomurska | Murska Sobota | Murska Sobota | Murska Sobota | Murska Sobota | 46.66102600 | 16.14444700 | NE | SI*GNE*E8913 | AC | 1 | Tip2 (iec62196-2) | 22 | 32 | 400 | 10.06.2025 | 23.08.2026 | NE
Pravna oseba | Elektro Ljubljana d.d. | SI49977725 | SI*GNE | www.elektro-ljubljana.si | Maximus Murska Sobota | Ulica Štefana Kovača 43 | 9000 | Murska Sobota | Vzhodna Slovenija | Pomurska | Murska Sobota | Murska Sobota | Murska Sobota | Murska Sobota | 46.66102600 | 16.14444700 | NE | SI*GNE*E8914 | AC | 1 | Tip2 (iec62196-2) | 22 | 18 | 400 | 10.06.2025 | 23.08.2026 | NE
Pravna oseba | Elektro Ljubljana d.d. | SI49977725 | SI*GNE | www.elektro-ljubljana.si | Mengeš ŠD | Šolska ulica 4 | 1234 | Mengeš | Zahodna Slovenija | Osrednjeslovenska | Mengeš | Domžale | Mengeš | Mengeš | 46.16639800 | 14.56985200 | NE | SI*GNE*E1511 | AC | 1 | Tip2 (iec62196-2) | 22 | 18 | 400 | 28.11.2023 | 23.08.2026 | NE
Pravna oseba | Elektro Ljubljana d.d. | SI49977725 | SI*GNE | www.elektro-ljubljana.si | Mengeš ŠD | Šolska ulica 4 | 1234 | Mengeš | Zahodna Slovenija | Osrednjeslovenska | Mengeš | Domžale | Mengeš | Mengeš | 46.16639800 | 14.56985200 | NE | SI*GNE*E1512 | AC | 1 | Tip2 (iec62196-2) | 22 | 18 | 400 | 28.11.2023 | 23.08.2026 | NE
Pravna oseba | Elektro Ljubljana d.d. | SI49977725 | SI*GNE | www.elektro-ljubljana.si | Mengeš ŠD | Šolska ulica 4 | 1234 | Mengeš | Zahodna Slovenija | Osrednjeslovenska | Mengeš | Domžale | Mengeš | Mengeš | 46.16639800 | 14.56985200 | NE | SI*GNE*E1513 | AC | 1 | Tip2 (iec62196-2) | 22 | 18 | 400 | 28.11.2023 | 23.08.2026 | NE
Pravna oseba | Elektro Ljubljana d.d. | SI49977725 | SI*GNE | www.elektro-ljubljana.si | Mengeš ŠD | Šolska ulica 4 | 1234 | Mengeš | Zahodna Slovenija | Osrednjeslovenska | Mengeš | Domžale | Mengeš | Mengeš | 46.16639800 | 14.56985200 | NE | SI*GNE*E1514 | AC | 1 | Tip2 (iec62196-2) | 22 | 18 | 400 | 28.11.2023 | 23.08.2026 | NE
Pravna oseba | Elektro Ljubljana d.d. | SI49977725 | SI*GNE | www.elektro-ljubljana.si | Mercator Mesarska | Mesarska cesta 11, 1000 Ljubljana, Slovenija | 1000 | Ljubljana | Zahodna Slovenija | Osrednjeslovenska | Ljubljana | Ljubljana | Ljubljana | Ljubljana | 46.04814600 | 14.52528700 | NE | SI*GNE*E1033 | AC | 1 | Tip2 (iec62196-2) | 22 | 32 | 400 | 10.06.2025 | 23.08.2026 | NE
Pravna oseba | Elektro Ljubljana d.d. | SI49977725 | SI*GNE | www.elektro-ljubljana.si | Mercator Mesarska | Mesarska cesta 11, 1000 Ljubljana, Slovenija | 1000 | Ljubljana | Zahodna Slovenija | Osrednjeslovenska | Ljubljana | Ljubljana | Ljubljana | Ljubljana | 46.04814600 | 14.52528700 | NE | SI*GNE*E1034 | AC | 1 | Tip2 (iec62196-2) | 22 | 32 | 400 | 10.06.2025 | 23.08.2026 | NE
Pravna oseba | Elektro Ljubljana d.d. | SI49977725 | SI*GNE | www.elektro-ljubljana.si | Mercator Mesarska | Mesarska cesta 11, 1000 Ljubljana, Slovenija | 1000 | Ljubljana | Zahodna Slovenija | Osrednjeslovenska | Ljubljana | Ljubljana | Ljubljana | Ljubljana | 46.04814600 | 14.52528700 | NE | SI*GNE*E1035 | AC | 1 | Tip2 (iec62196-2) | 22 | 32 | 400 | 10.06.2025 | 23.08.2026 | NE
Pravna oseba | Elektro Ljubljana d.d. | SI49977725 | SI*GNE | www.elektro-ljubljana.si | Mercator Mesarska | Mesarska cesta 11, 1000 Ljubljana, Slovenija | 1000 | Ljubljana | Zahodna Slovenija | Osrednjeslovenska | Ljubljana | Ljubljana | Ljubljana | Ljubljana | 46.04814600 | 14.52528700 | NE | SI*GNE*E1036 | AC | 1 | Tip2 (iec62196-2) | 22 | 32 | 400 | 10.06.2025 | 23.08.2026 | NE
Pravna oseba | Elektro Ljubljana d.d. | SI49977725 | SI*GNE | www.elektro-ljubljana.si | Metlika | Naselje Borisa Kidriča 2-3 | 8330 | Metlika | Vzhodna Slovenija | Jugovzhodna Slovenija | Metlika | Metlika | Metlika | Metlika | 45.64490700 | 15.31698700 | NE | SI*GNE*E1151 | AC | 1 | Tip2 (iec62196-2) | 22 | 18 | 400 | 10.06.2025 | 23.08.2026 | NE
Pravna oseba | Elektro Ljubljana d.d. | SI49977725 | SI*GNE | www.elektro-ljubljana.si | Metlika | Naselje Borisa Kidriča 2-3 | 8330 | Metlika | Vzhodna Slovenija | Jugovzhodna Slovenija | Metlika | Metlika | Metlika | Metlika | 45.64490700 | 15.31698700 | NE | SI*GNE*E1152 | AC | 1 | Tip2 (iec62196-2) | 22 | 18 | 400 | 10.06.2025 | 23.08.2026 | NE
Pravna oseba | Elektro Ljubljana d.d. | SI49977725 | SI*GNE | www.elektro-ljubljana.si | Metlika Hotel | Cesta bratstva in enotnosti 28 | 8330 | Metlika | Vzhodna Slovenija | Jugovzhodna Slovenija | Metlika | Metlika | Metlika | Metlika | 45.65171000 | 15.31558200 | NE | SI*GNE*E1271 | AC | 1 | Tip2 (iec62196-2) | 22 | 18 | 400 | 10.06.2025 | 23.08.2026 | NE
Pravna oseba | Elektro Ljubljana d.d. | SI49977725 | SI*GNE | www.elektro-ljubljana.si | Metlika Hotel | Cesta bratstva in enotnosti 28 | 8330 | Metlika | Vzhodna Slovenija | Jugovzhodna Slovenija | Metlika | Metlika | Metlika | Metlika | 45.65171000 | 15.31558200 | NE | SI*GNE*E1272 | AC | 1 | Tip2 (iec62196-2) | 22 | 18 | 400 | 10.06.2025 | 23.08.2026 | NE
Pravna oseba | Elektro Ljubljana d.d. | SI49977725 | SI*GNE | www.elektro-ljubljana.si | Mežica | Trg svobode 1 | 2392 | Meľica | Vzhodna Slovenija | Koroška | Mežica | Ravne na Koroškem | Mežica | Mežica | 46.52119000 | 14.85239000 | NE | SI*GNE*E1520 | AC | 1 | Tip2 (iec62196-2) | 22 | 32 | 400 | 08.05.2024 | 23.08.2026 | NE
Pravna oseba | Elektro Ljubljana d.d. | SI49977725 | SI*GNE | www.elektro-ljubljana.si | Mežica | Trg svobode 1 | 2392 | Meľica | Vzhodna Slovenija | Koroška | Mežica | Ravne na Koroškem | Mežica | Mežica | 46.52119000 | 14.85239000 | NE | SI*GNE*E1521 | AC | 1 | Tip2 (iec62196-2) | 22 | 32 | 400 | 08.05.2024 | 23.08.2026 | NE
Pravna oseba | Elektro Ljubljana d.d. | SI49977725 | SI*GNE | www.elektro-ljubljana.si | Miklošičev park Tavčarjeva u.l 9 | Tavčarjeva ulica 8a | 1000 | Ljubljana | Zahodna Slovenija | Osrednjeslovenska | Ljubljana | Ljubljana | Ljubljana | Ljubljana | 46.05442500 | 14.50695900 | NE | SI*GNE*E2127 | AC | 1 | Tip2 (iec62196-2) | 11 | 16 | 400 | 04.05.2026 | 23.08.2026 | DA | EU | RePowerEU | JR NOO REPWR PPEV 2025 (C5K17IE-RePowerEU) | ELEKTRO LJUBLJANA D.D. | SI49977725 | 2570-26-701074
Pravna oseba | Elektro Ljubljana d.d. | SI49977725 | SI*GNE | www.elektro-ljubljana.si | Miklošičev park Tavčarjeva u.l 9 | Tavčarjeva ulica 8a | 1000 | Ljubljana | Zahodna Slovenija | Osrednjeslovenska | Ljubljana | Ljubljana | Ljubljana | Ljubljana | 46.05442500 | 14.50695900 | NE | SI*GNE*E2128 | AC | 1 | Tip2 (iec62196-2) | 11 | 16 | 400 | 04.05.2026 | 23.08.2026 | DA | EU | RePowerEU | JR NOO REPWR PPEV 2025 (C5K17IE-RePowerEU) | ELEKTRO LJUBLJANA D.D. | SI49977725 | 2570-26-701074
Pravna oseba | Elektro Ljubljana d.d. | SI49977725 | SI*GNE | www.elektro-ljubljana.si | Miklošičeva c. 5 | Miklošičeva cesta 5 | 1000 | Ljubljana | Zahodna Slovenija | Osrednjeslovenska | Ljubljana | Ljubljana | Ljubljana | Ljubljana | 46.05341500 | 14.50676800 | NE | SI*GNE*E1143 | AC | 1 | Tip2 (iec62196-2) | 22 | 18 | 400 | 28.11.2023 | 23.08.2026 | NE
Pravna oseba | Elektro Ljubljana d.d. | SI49977725 | SI*GNE | www.elektro-ljubljana.si | Miklošičeva c. 5 | Miklošičeva cesta 5 | 1000 | Ljubljana | Zahodna Slovenija | Osrednjeslovenska | Ljubljana | Ljubljana | Ljubljana | Ljubljana | 46.05341500 | 14.50676800 | NE | SI*GNE*E1144 | AC | 1 | Tip2 (iec62196-2) | 22 | 18 | 400 | 28.11.2023 | 23.08.2026 | NE
Pravna oseba | Elektro Ljubljana d.d. | SI49977725 | SI*GNE | www.elektro-ljubljana.si | Milje - Voge parkirišče | Milje 78 | 4212 | Milje | Zahodna Slovenija | Gorenjska | Šenčur | Kranj | Visoko | Milje | 46.26419800 | 14.39787800 | NE | SI*GNE*E1381 | AC | 1 | Tip2 (iec62196-2) | 22 | 18 | 400 | 10.06.2025 | 23.08.2026 | NE
Pravna oseba | Elektro Ljubljana d.d. | SI49977725 | SI*GNE | www.elektro-ljubljana.si | Milje - Voge parkirišče | Milje 78 | 4212 | Milje | Zahodna Slovenija | Gorenjska | Šenčur | Kranj | Visoko | Milje | 46.26419800 | 14.39787800 | NE | SI*GNE*E1382 | AC | 1 | Tip2 (iec62196-2) | 22 | 18 | 400 | 10.06.2025 | 23.08.2026 | NE
Pravna oseba | Elektro Ljubljana d.d. | SI49977725 | SI*GNE | www.elektro-ljubljana.si | Mladinski dom - Ravne | Tolsti Vrh P. R. na K. - del 86f | 2390 | Tolsti Vrh Ravne na Koroškem | Vzhodna Slovenija | Koroška | Ravne na Koroškem | Ravne na Koroškem | Ravne na Koroškem | Tolsti Vrh p. R. na K. - del | 46.55688800 | 14.95644100 | NE | SI*GNE*E2227 | AC | 1 | Tip2 (iec62196-2) | 7.4 | 11 | 400 | 26.06.2026 | 14.08.2026 | DA | EU | RePowerEU | JR NOO REPWR PPEV 2025 (C5K17IE-RePowerEU) | ELEKTRO LJUBLJANA D.D. | SI49977725 | 2570-26-701015
Pravna oseba | Elektro Ljubljana d.d. | SI49977725 | SI*GNE | www.elektro-ljubljana.si | Mladinski dom - Ravne | Tolsti Vrh P. R. na K. - del 86f | 2390 | Tolsti Vrh Ravne na Koroškem | Vzhodna Slovenija | Koroška | Ravne na Koroškem | Ravne na Koroškem | Ravne na Koroškem | Tolsti Vrh p. R. na K. - del | 46.55688800 | 14.95644100 | NE | SI*GNE*E2228 | AC | 1 | Tip2 (iec62196-2) | 7.4 | 11 | 400 | 26.06.2026 | 14.08.2026 | DA | EU | RePowerEU | JR NOO REPWR PPEV 2025 (C5K17IE-RePowerEU) | ELEKTRO LJUBLJANA D.D. | SI49977725 | 2570-26-701015
Pravna oseba | Elektro Ljubljana d.d. | SI49977725 | SI*GNE | www.elektro-ljubljana.si | Mojstrana | Triglavska cesta 49 | 4281 | Mojstrana | Zahodna Slovenija | Gorenjska | Kranjska Gora | Jesenice | Mojstrana | Mojstrana | 46.45781300 | 13.93619300 | NE | SI*GNE*E1301 | AC | 1 | Tip2 (iec62196-2) | 22 | 11 | 400 | 10.06.2025 | 23.08.2026 | NE
Pravna oseba | Elektro Ljubljana d.d. | SI49977725 | SI*GNE | www.elektro-ljubljana.si | Mojstrana | Triglavska cesta 49 | 4281 | Mojstrana | Zahodna Slovenija | Gorenjska | Kranjska Gora | Jesenice | Mojstrana | Mojstrana | 46.45781300 | 13.93619300 | NE | SI*GNE*E1302 | AC | 1 | Tip2 (iec62196-2) | 22 | 11 | 400 | 10.06.2025 | 23.08.2026 | NE
Pravna oseba | Elektro Ljubljana d.d. | SI49977725 | SI*GNE | www.elektro-ljubljana.si | MS Zeleni Dvor | Zvezna ulica 10 | 9000 | Murska Sobota | Vzhodna Slovenija | Pomurska | Murska Sobota | Murska Sobota | Murska Sobota | Murska Sobota | 46.65900000 | 16.16386200 | NE | SI*GNE*E6939 | AC | 1 | Tip2 (iec62196-2) | 11 | 16 | 400 | 13.11.2025 | 23.08.2026 | NE
Pravna oseba | Elektro Ljubljana d.d. | SI49977725 | SI*GNE | www.elektro-ljubljana.si | Murska Sobota Kocljeva ulica | Kocljeva ulica 6b | 9000 | Murska Sobota | Vzhodna Slovenija | Pomurska | Murska Sobota | Murska Sobota | Murska Sobota | Murska Sobota | 46.66027000 | 16.16315000 | NE | SI*GNE*E1221 | AC | 1 | Tip2 (iec62196-2) | 22 | 32 | 400 | 10.06.2025 | 23.08.2026 | NE
Pravna oseba | Elektro Ljubljana d.d. | SI49977725 | SI*GNE | www.elektro-ljubljana.si | Murska Sobota Kocljeva ulica | Kocljeva ulica 6b | 9000 | Murska Sobota | Vzhodna Slovenija | Pomurska | Murska Sobota | Murska Sobota | Murska Sobota | Murska Sobota | 46.66027000 | 16.16315000 | NE | SI*GNE*E1222 | AC | 1 | Tip2 (iec62196-2) | 22 | 32 | 400 | 10.06.2025 | 23.08.2026 | NE
Pravna oseba | Elektro Ljubljana d.d. | SI49977725 | SI*GNE | www.elektro-ljubljana.si | Murska Sobota Lendavska ulica | Lendavska ulica 27 | 9000 | Murska Sobota | Vzhodna Slovenija | Pomurska | Murska Sobota | Murska Sobota | Murska Sobota | Murska Sobota | 46.66525500 | 16.16830600 | NE | SI*GNE*E1219 | AC | 1 | Tip2 (iec62196-2) | 22 | 32 | 400 | 10.06.2025 | 23.08.2026 | NE
Pravna oseba | Elektro Ljubljana d.d. | SI49977725 | SI*GNE | www.elektro-ljubljana.si | Murska Sobota Lendavska ulica | Lendavska ulica 27 | 9000 | Murska Sobota | Vzhodna Slovenija | Pomurska | Murska Sobota | Murska Sobota | Murska Sobota | Murska Sobota | 46.66525500 | 16.16830600 | NE | SI*GNE*E1220 | AC | 1 | Tip2 (iec62196-2) | 22 | 32 | 400 | 10.06.2025 | 23.08.2026 | NE
Pravna oseba | Elektro Ljubljana d.d. | SI49977725 | SI*GNE | www.elektro-ljubljana.si | Murska Sobota Ulica Štefana Kovača | Ulica Štefana Kovača 13 | 9000 | Murska Sobota | Vzhodna Slovenija | Pomurska | Murska Sobota | Murska Sobota | Murska Sobota | Murska Sobota | 46.66080300 | 16.15987800 | NE | SI*GNE*E1223 | AC | 1 | Tip2 (iec62196-2) | 22 | 32 | 400 | 10.06.2025 | 23.08.2026 | NE
Pravna oseba | Elektro Ljubljana d.d. | SI49977725 | SI*GNE | www.elektro-ljubljana.si | Murska Sobota Ulica Štefana Kovača | Ulica Štefana Kovača 13 | 9000 | Murska Sobota | Vzhodna Slovenija | Pomurska | Murska Sobota | Murska Sobota | Murska Sobota | Murska Sobota | 46.66080300 | 16.15987800 | NE | SI*GNE*E1224 | AC | 1 | Tip2 (iec62196-2) | 22 | 32 | 400 | 10.06.2025 | 23.08.2026 | NE
Pravna oseba | Elektro Ljubljana d.d. | SI49977725 | SI*GNE | www.elektro-ljubljana.si | Naklo Občina | Stara cesta 61 | 4202 | Naklo | Zahodna Slovenija | Gorenjska | Naklo | Kranj | Naklo | Naklo | 46.27603900 | 14.31504600 | DA | SI*GNE*E1297 | AC | 1 | Tip2 (iec62196-2) | 22 | 11 | 400 | 10.06.2025 | 23.08.2026 | NE
Pravna oseba | Elektro Ljubljana d.d. | SI49977725 | SI*GNE | www.elektro-ljubljana.si | Naklo Občina | Stara cesta 61 | 4202 | Naklo | Zahodna Slovenija | Gorenjska | Naklo | Kranj | Naklo | Naklo | 46.27603900 | 14.31504600 | DA | SI*GNE*E1298 | AC | 1 | domesticF | 3.6 | 16 | 120 | 10.06.2025 | 23.08.2026 | NE
Pravna oseba | Elektro Ljubljana d.d. | SI49977725 | SI*GNE | www.elektro-ljubljana.si | Naklo Ribnik Žeje | Podbrezje 4a | 4202 | Naklo | Zahodna Slovenija | Gorenjska | Naklo | Kranj | Naklo | Podbrezje | 46.29170500 | 14.28699900 | DA | SI*GNE*E1299 | AC | 1 | Tip2 (iec62196-2) | 22 | 11 | 400 | 10.06.2025 | 23.08.2026 | NE
Pravna oseba | Elektro Ljubljana d.d. | SI49977725 | SI*GNE | www.elektro-ljubljana.si | Naklo Ribnik Žeje | Podbrezje 4a | 4202 | Naklo | Zahodna Slovenija | Gorenjska | Naklo | Kranj | Naklo | Podbrezje | 46.29170500 | 14.28699900 | DA | SI*GNE*E1300 | AC | 1 | domesticF | 3.6 | 16 | 230 | 10.06.2025 | 23.08.2026 | NE
Pravna oseba | Elektro Ljubljana d.d. | SI49977725 | SI*GNE | www.elektro-ljubljana.si | Neubergerjeva ulica | Neubergerjeva ulica 2 | 1000 | Ljubljana | Zahodna Slovenija | Osrednjeslovenska | Ljubljana | Ljubljana | Ljubljana | Ljubljana | 46.06090400 | 14.51676400 | NE | SI*GNE*E2161 | AC | 1 | Tip2 (iec62196-2) | 11 | 16 | 230 | 04.05.2026 | 23.08.2026 | DA | EU | RePowerEU | JR NOO REPWR PPEV 2025 (C5K17IE-RePowerEU) | ELEKTRO LJUBLJANA D.D. | SI49977725 | 2570-26-701074
Pravna oseba | Elektro Ljubljana d.d. | SI49977725 | SI*GNE | www.elektro-ljubljana.si | Neubergerjeva ulica | Neubergerjeva ulica 2 | 1000 | Ljubljana | Zahodna Slovenija | Osrednjeslovenska | Ljubljana | Ljubljana | Ljubljana | Ljubljana | 46.06090400 | 14.51676400 | NE | SI*GNE*E2162 | AC | 1 | Tip2 (iec62196-2) | 11 | 16 | 230 | 04.05.2026 | 23.08.2026 | DA | EU | RePowerEU | JR NOO REPWR PPEV 2025 (C5K17IE-RePowerEU) | ELEKTRO LJUBLJANA D.D. | SI49977725 | 2570-26-701074
Pravna oseba | Elektro Ljubljana d.d. | SI49977725 | SI*GNE | www.elektro-ljubljana.si | NM Bolnica interno parkirišče | Šmihelska cesta 1, 8000 Novo mesto, Slovenija | 8000 | Novo mesto | Vzhodna Slovenija | Jugovzhodna Slovenija | Novo mesto | Novo mesto | Novo mesto | Novo mesto | 45.80051600 | 15.16248100 | NE | SI*GNE*E7851 | AC | 1 | Tip2 (iec62196-2) | 21.061 | 32 | 400 | 28.11.2023 | 19.02.2026 | NE
Pravna oseba | Elektro Ljubljana d.d. | SI49977725 | SI*GNE | www.elektro-ljubljana.si | NM Bolnica interno parkirišče | Šmihelska cesta 1, 8000 Novo mesto, Slovenija | 8000 | Novo mesto | Vzhodna Slovenija | Jugovzhodna Slovenija | Novo mesto | Novo mesto | Novo mesto | Novo mesto | 45.80051600 | 15.16248100 | NE | SI*GNE*E7852 | AC | 1 | Tip2 (iec62196-2) | 21.061 | 32 | 400 | 28.11.2023 | 19.02.2026 | NE
Pravna oseba | Elektro Ljubljana d.d. | SI49977725 | SI*GNE | www.elektro-ljubljana.si | NM Bolnica interno parkirišče | Šmihelska cesta 1, 8000 Novo mesto, Slovenija | 8000 | Novo mesto | Vzhodna Slovenija | Jugovzhodna Slovenija | Novo mesto | Novo mesto | Novo mesto | Novo mesto | 45.80051600 | 15.16248100 | NE | SI*GNE*E7853 | AC | 1 | Tip2 (iec62196-2) | 21.061 | 32 | 400 | 28.11.2023 | 19.02.2026 | NE
Pravna oseba | Elektro Ljubljana d.d. | SI49977725 | SI*GNE | www.elektro-ljubljana.si | NM Bolnica interno parkirišče | Šmihelska cesta 1, 8000 Novo mesto, Slovenija | 8000 | Novo mesto | Vzhodna Slovenija | Jugovzhodna Slovenija | Novo mesto | Novo mesto | Novo mesto | Novo mesto | 45.80051600 | 15.16248100 | NE | SI*GNE*E7854 | AC | 1 | Tip2 (iec62196-2) | 21.061 | 32 | 400 | 28.11.2023 | 19.02.2026 | NE
Pravna oseba | Elektro Ljubljana d.d. | SI49977725 | SI*GNE | www.elektro-ljubljana.si | NM Bolnica interno parkirišče | Šmihelska cesta 1, 8000 Novo mesto, Slovenija | 8000 | Novo mesto | Vzhodna Slovenija | Jugovzhodna Slovenija | Novo mesto | Novo mesto | Novo mesto | Novo mesto | 45.80051600 | 15.16248100 | NE | SI*GNE*E7855 | AC | 1 | Tip2 (iec62196-2) | 21.061 | 32 | 400 | 28.11.2023 | 19.02.2026 | NE
Pravna oseba | Elektro Ljubljana d.d. | SI49977725 | SI*GNE | www.elektro-ljubljana.si | NM Bolnica interno parkirišče | Šmihelska cesta 1, 8000 Novo mesto, Slovenija | 8000 | Novo mesto | Vzhodna Slovenija | Jugovzhodna Slovenija | Novo mesto | Novo mesto | Novo mesto | Novo mesto | 45.80051600 | 15.16248100 | NE | SI*GNE*E7856 | AC | 1 | Tip2 (iec62196-2) | 21.061 | 32 | 400 | 28.11.2023 | 19.02.2026 | NE
Pravna oseba | Elektro Ljubljana d.d. | SI49977725 | SI*GNE | www.elektro-ljubljana.si | NM Novi trg – garaža | Rozmanova ulica 25 | 8000 | Novo mesto | Vzhodna Slovenija | Jugovzhodna Slovenija | Novo mesto | Novo mesto | Novo mesto | Novo mesto | 45.80532300 | 15.16553200 | NE | SI*GNE*E1335 | AC | 1 | Tip2 (iec62196-2) | 22 | 11 | 400 | 10.06.2025 | 23.08.2026 | NE
Pravna oseba | Elektro Ljubljana d.d. | SI49977725 | SI*GNE | www.elektro-ljubljana.si | NM Novi trg – garaža | Rozmanova ulica 25 | 8000 | Novo mesto | Vzhodna Slovenija | Jugovzhodna Slovenija | Novo mesto | Novo mesto | Novo mesto | Novo mesto | 45.80532300 | 15.16553200 | NE | SI*GNE*E1336 | AC | 1 | Tip2 (iec62196-2) | 22 | 11 | 400 | 10.06.2025 | 23.08.2026 | NE
Pravna oseba | Elektro Ljubljana d.d. | SI49977725 | SI*GNE | www.elektro-ljubljana.si | NM Novi trg Carsharing | Novi trg 1 | 8000 | Novo mesto | Vzhodna Slovenija | Jugovzhodna Slovenija | Novo mesto | Novo mesto | Novo mesto | Novo mesto | 45.80491200 | 15.16532400 | NE | SI*GNE*E1397 | AC | 1 | Tip2 (iec62196-2) | 22 | 18 | 400 | 10.06.2025 | 23.08.2026 | NE
Pravna oseba | Elektro Ljubljana d.d. | SI49977725 | SI*GNE | www.elektro-ljubljana.si | NM Novi trg Carsharing | Novi trg 1 | 8000 | Novo mesto | Vzhodna Slovenija | Jugovzhodna Slovenija | Novo mesto | Novo mesto | Novo mesto | Novo mesto | 45.80491200 | 15.16532400 | NE | SI*GNE*E1398 | AC | 1 | Tip2 (iec62196-2) | 22 | 18 | 400 | 10.06.2025 | 23.08.2026 | NE
Pravna oseba | Elektro Ljubljana d.d. | SI49977725 | SI*GNE | www.elektro-ljubljana.si | NM OŠ Stopiče | Stopiče 37 | 8322 | Novo mesto | Vzhodna Slovenija | Jugovzhodna Slovenija | Novo mesto | Novo mesto | Stopiče | Stopiče | 45.76998600 | 15.20968700 | NE | SI*GNE*E4892 | AC | 1 | Tip2 (iec62196-2) | 22 | 18 | 400 | 10.06.2025 | 23.08.2026 | NE
Pravna oseba | Elektro Ljubljana d.d. | SI49977725 | SI*GNE | www.elektro-ljubljana.si | NM OŠ Stopiče | Stopiče 37 | 8322 | Novo mesto | Vzhodna Slovenija | Jugovzhodna Slovenija | Novo mesto | Novo mesto | Stopiče | Stopiče | 45.76998600 | 15.20968700 | NE | SI*GNE*E5561 | AC | 1 | Tip2 (iec62196-2) | 22 | 18 | 400 | 10.06.2025 | 23.08.2026 | NE
Pravna oseba | Elektro Ljubljana d.d. | SI49977725 | SI*GNE | www.elektro-ljubljana.si | Nova vas - Bloke | Nova vas 4 | 1385 | Nova vas | Vzhodna Slovenija | Primorsko-notranjska | Bloke | Cerknica | Nova Vas | Nova vas | 45.77368100 | 14.50608900 | NE | SI*GNE*E1213 | AC | 1 | Tip2 (iec62196-2) | 22 | 11 | 400 | 28.11.2023 | 23.08.2026 | NE
Pravna oseba | Elektro Ljubljana d.d. | SI49977725 | SI*GNE | www.elektro-ljubljana.si | Nova vas - Bloke | Nova vas 4 | 1385 | Nova vas | Vzhodna Slovenija | Primorsko-notranjska | Bloke | Cerknica | Nova Vas | Nova vas | 45.77368100 | 14.50608900 | NE | SI*GNE*E1214 | AC | 1 | Tip2 (iec62196-2) | 22 | 11 | 400 | 28.11.2023 | 23.08.2026 | NE
Pravna oseba | Elektro Ljubljana d.d. | SI49977725 | SI*GNE | www.elektro-ljubljana.si | Nove Fužine | Gašperšičeva 1 | 1000 | Ljubljana | Zahodna Slovenija | Osrednjeslovenska | Ljubljana | Ljubljana | Ljubljana | Ljubljana | 46.05410800 | 14.55335500 | DA | SI*GNE*E2157 | AC | 1 | Tip2 (iec62196-2) | 7.4 | 11 | 400 | 28.05.2026 | 23.08.2026 | DA | EU | RePowerEU | JR NOO REPWR PPEV 2025 (C5K17IE-RePowerEU) | ELEKTRO LJUBLJANA D.D. | SI49977725 | 2570-26-701074
Pravna oseba | Elektro Ljubljana d.d. | SI49977725 | SI*GNE | www.elektro-ljubljana.si | Nove Fužine | Gašperšičeva 1 | 1000 | Ljubljana | Zahodna Slovenija | Osrednjeslovenska | Ljubljana | Ljubljana | Ljubljana | Ljubljana | 46.05410800 | 14.55335500 | DA | SI*GNE*E2158 | AC | 1 | Tip2 (iec62196-2) | 7.4 | 11 | 400 | 28.05.2026 | 23.08.2026 | DA | EU | RePowerEU | JR NOO REPWR PPEV 2025 (C5K17IE-RePowerEU) | ELEKTRO LJUBLJANA D.D. | SI49977725 | 2570-26-701074
Pravna oseba | Elektro Ljubljana d.d. | SI49977725 | SI*GNE | www.elektro-ljubljana.si | Novi svet Škofja Loka | Kapucinski trg 3, 4220 Škofja Loka, Slovenija | 4220 | Škofja Loka | Zahodna Slovenija | Gorenjska | Škofja Loka | Škofja Loka | Škofja Loka | Škofja Loka | 46.16797700 | 14.30464600 | NE | SI*GNE*E1247 | AC | 1 | Tip2 (iec62196-2) | 11 | 16 | 400 | 10.06.2025 | 23.08.2026 | NE
Pravna oseba | Elektro Ljubljana d.d. | SI49977725 | SI*GNE | www.elektro-ljubljana.si | Novi svet Škofja Loka | Kapucinski trg 3, 4220 Škofja Loka, Slovenija | 4220 | Škofja Loka | Zahodna Slovenija | Gorenjska | Škofja Loka | Škofja Loka | Škofja Loka | Škofja Loka | 46.16797700 | 14.30464600 | NE | SI*GNE*E1248 | AC | 1 | Tip2 (iec62196-2) | 11 | 16 | 400 | 10.06.2025 | 23.08.2026 | NE
Pravna oseba | Elektro Ljubljana d.d. | SI49977725 | SI*GNE | www.elektro-ljubljana.si | Novi trg (desna) | Novi trg 4 | 8000 | Novo mesto | Vzhodna Slovenija | Jugovzhodna Slovenija | Novo mesto | Novo mesto | Novo mesto | Novo mesto | 45.80493200 | 15.16502100 | NE | SI*GNE*E1321 | AC | 1 | Tip2 (iec62196-2) | 22 | 18 | 400 | 10.06.2025 | 23.08.2026 | NE
Pravna oseba | Elektro Ljubljana d.d. | SI49977725 | SI*GNE | www.elektro-ljubljana.si | Novi trg (desna) | Novi trg 4 | 8000 | Novo mesto | Vzhodna Slovenija | Jugovzhodna Slovenija | Novo mesto | Novo mesto | Novo mesto | Novo mesto | 45.80493200 | 15.16502100 | NE | SI*GNE*E1322 | AC | 1 | Tip2 (iec62196-2) | 22 | 18 | 400 | 10.06.2025 | 23.08.2026 | NE
Pravna oseba | Elektro Ljubljana d.d. | SI49977725 | SI*GNE | www.elektro-ljubljana.si | Novi Trg 4, Pošta NM | Novi trg 4 | 8000 | Novo mesto | Vzhodna Slovenija | Jugovzhodna Slovenija | Novo mesto | Novo mesto | Novo mesto | Novo mesto | 45.80487200 | 15.16486800 | NE | SI*GNE*E1149 | AC | 1 | Tip2 (iec62196-2) | 22 | 18 | 400 | 10.06.2025 | 23.08.2026 | NE
Pravna oseba | Elektro Ljubljana d.d. | SI49977725 | SI*GNE | www.elektro-ljubljana.si | Novi Trg 4, Pošta NM | Novi trg 4 | 8000 | Novo mesto | Vzhodna Slovenija | Jugovzhodna Slovenija | Novo mesto | Novo mesto | Novo mesto | Novo mesto | 45.80487200 | 15.16486800 | NE | SI*GNE*E1150 | AC | 1 | Tip2 (iec62196-2) | 22 | 18 | 400 | 10.06.2025 | 23.08.2026 | NE
Pravna oseba | Elektro Ljubljana d.d. | SI49977725 | SI*GNE | www.elektro-ljubljana.si | Občina Apače | Apače 42b, 9253 Apače, Slovenija | 9253 | Gornja Radgona | Vzhodna Slovenija | Pomurska | Apače | Gornja Radgona | Apače | Apače | 46.69749300 | 15.90869400 | NE | SI*GNE*E3951 | AC | 1 | Tip2 (iec62196-2) | 22 | 32 | 400 | 10.06.2025 | 23.08.2026 | NE
Pravna oseba | Elektro Ljubljana d.d. | SI49977725 | SI*GNE | www.elektro-ljubljana.si | Občina Apače | Apače 42b, 9253 Apače, Slovenija | 9253 | Gornja Radgona | Vzhodna Slovenija | Pomurska | Apače | Gornja Radgona | Apače | Apače | 46.69749300 | 15.90869400 | NE | SI*GNE*E3952 | AC | 1 | Tip2 (iec62196-2) | 22 | 32 | 400 | 10.06.2025 | 23.08.2026 | NE
Pravna oseba | Elektro Ljubljana d.d. | SI49977725 | SI*GNE | www.elektro-ljubljana.si | Občina Loški Potok | Hrib - Loški Potok 17 | 1318 | Loški potok | Vzhodna Slovenija | Jugovzhodna Slovenija | Loški Potok | Ribnica | Loški Potok | Hrib-Loški Potok | 45.70087700 | 14.59139400 | NE | SI*GNE*E9339 | AC | 1 | Tip2 (iec62196-2) | 7.239 | 11 | 400 | 28.11.2023 | 17.12.2024 | NE
Pravna oseba | Elektro Ljubljana d.d. | SI49977725 | SI*GNE | www.elektro-ljubljana.si | Občina NM Seidlova 1 | Seidlova cesta 1, 8000 Novo mesto, Slovenija | 8000 | Novo mesto | Vzhodna Slovenija | Jugovzhodna Slovenija | Novo mesto | Novo mesto | Novo mesto | Novo mesto | 45.80550400 | 15.16314600 | NE | SI*GNE*E7559 | AC | 1 | Tip2 (iec62196-2) | 0 | 0 | 230 | 15.09.2025 | 17.02.2026 | NE
Pravna oseba | Elektro Ljubljana d.d. | SI49977725 | SI*GNE | www.elektro-ljubljana.si | Občina NM župan | Seidlova cesta 1, 8000 Novo mesto, Slovenija | 8000 | Novo mesto | Vzhodna Slovenija | Jugovzhodna Slovenija | Novo mesto | Novo mesto | Novo mesto | Novo mesto | 45.80546000 | 15.16313500 | NE | SI*GNE*E6907 | AC | 1 | Tip2 (iec62196-2) | 10.53 | 16 | 400 | 10.06.2025 | 20.02.2026 | NE
Pravna oseba | Elektro Ljubljana d.d. | SI49977725 | SI*GNE | www.elektro-ljubljana.si | Občina Preddvor | Dvorski trg 10 | 4205 | Preddvor | Zahodna Slovenija | Gorenjska | Preddvor | Kranj | Preddvor | Preddvor | 46.30201800 | 14.42195200 | NE | SI*GNE*E1231 | AC | 1 | Tip2 (iec62196-2) | 22 | 11 | 400 | 10.06.2025 | 23.08.2026 | NE
Pravna oseba | Elektro Ljubljana d.d. | SI49977725 | SI*GNE | www.elektro-ljubljana.si | Občina Preddvor | Dvorski trg 10 | 4205 | Preddvor | Zahodna Slovenija | Gorenjska | Preddvor | Kranj | Preddvor | Preddvor | 46.30201800 | 14.42195200 | NE | SI*GNE*E1232 | AC | 1 | Tip2 (iec62196-2) | 22 | 11 | 400 | 10.06.2025 | 23.08.2026 | NE
Pravna oseba | Elektro Ljubljana d.d. | SI49977725 | SI*GNE | www.elektro-ljubljana.si | Občina Šentjur | Mestni trg 10, 3230 Šentjur, Slovenija | 3230 | Šentjur | Vzhodna Slovenija | Savinjska | Šentjur | Šentjur pri Celju | Šentjur | Šentjur | 46.21744800 | 15.39428400 | NE | SI*GNE*E3011 | AC | 1 | Tip2 (iec62196-2) | 11 | 9 | 400 | 10.06.2025 | 23.08.2026 | NE
Pravna oseba | Elektro Ljubljana d.d. | SI49977725 | SI*GNE | www.elektro-ljubljana.si | Občina Šentjur | Mestni trg 10, 3230 Šentjur, Slovenija | 3230 | Šentjur | Vzhodna Slovenija | Savinjska | Šentjur | Šentjur pri Celju | Šentjur | Šentjur | 46.21744800 | 15.39428400 | NE | SI*GNE*E3012 | AC | 1 | Tip2 (iec62196-2) | 11 | 9 | 400 | 10.06.2025 | 23.08.2026 | NE
Pravna oseba | Elektro Ljubljana d.d. | SI49977725 | SI*GNE | www.elektro-ljubljana.si | Občina Tržič | Trg svobode 18 | 4290 | Tržič | Zahodna Slovenija | Gorenjska | Tržič | Tržič | Tržič | Tržič | 46.36339500 | 14.30964900 | NE | SI*GNE*E1229 | AC | 1 | Tip2 (iec62196-2) | 22 | 11 | 400 | 10.06.2025 | 23.08.2026 | NE
Pravna oseba | Elektro Ljubljana d.d. | SI49977725 | SI*GNE | www.elektro-ljubljana.si | Občina Tržič | Trg svobode 18 | 4290 | Tržič | Zahodna Slovenija | Gorenjska | Tržič | Tržič | Tržič | Tržič | 46.36339500 | 14.30964900 | NE | SI*GNE*E1230 | AC | 1 | Tip2 (iec62196-2) | 22 | 11 | 400 | 10.06.2025 | 23.08.2026 | NE
Pravna oseba | Elektro Ljubljana d.d. | SI49977725 | SI*GNE | www.elektro-ljubljana.si | ONE66 Hotel | Celovška cesta 166, 1000 Ljubljana, Slovenia | 1000 | Ljubljana | Zahodna Slovenija | Osrednjeslovenska | Ljubljana | Ljubljana | Ljubljana | Ljubljana | 46.07538600 | 14.48461600 | DA | SI*GNE*E9834 | AC | 1 | Tip2 (iec62196-2) | 22 | 18 | 400 | 10.06.2025 | 23.08.2026 | NE
Pravna oseba | Elektro Ljubljana d.d. | SI49977725 | SI*GNE | www.elektro-ljubljana.si | ONE66 Hotel | Celovška cesta 166, 1000 Ljubljana, Slovenia | 1000 | Ljubljana | Zahodna Slovenija | Osrednjeslovenska | Ljubljana | Ljubljana | Ljubljana | Ljubljana | 46.07538600 | 14.48461600 | DA | SI*GNE*E9835 | AC | 1 | Tip2 (iec62196-2) | 22 | 18 | 400 | 10.06.2025 | 23.08.2026 | NE
Pravna oseba | Elektro Ljubljana d.d. | SI49977725 | SI*GNE | www.elektro-ljubljana.si | Opera | Cankarjeva cesta 11 | 1000 | Ljubljana | Zahodna Slovenija | Osrednjeslovenska | Ljubljana | Ljubljana | Ljubljana | Ljubljana | 46.05282400 | 14.50148900 | NE | SI*GNE*E1752 | DC | 1 | Combo2 (iec62196-3) | 25 | 62 | 400 | 23.08.2026 | 23.08.2026 | NE
Pravna oseba | Elektro Ljubljana d.d. | SI49977725 | SI*GNE | www.elektro-ljubljana.si | Opera | Cankarjeva cesta 11 | 1000 | Ljubljana | Zahodna Slovenija | Osrednjeslovenska | Ljubljana | Ljubljana | Ljubljana | Ljubljana | 46.05282400 | 14.50148900 | NE | SI*GNE*E1753 | DC | 1 | Combo2 (iec62196-3) | 25 | 62 | 400 | 23.08.2026 | 23.08.2026 | NE
Pravna oseba | Elektro Ljubljana d.d. | SI49977725 | SI*GNE | www.elektro-ljubljana.si | OŠ Drska | Ulica Slavka Gruma 63, 8000 Novo mesto, Slove | 8000 | Novo mesto | Vzhodna Slovenija | Jugovzhodna Slovenija | Novo mesto | Novo mesto | Novo mesto | Novo mesto | 45.79433600 | 15.15457600 | NE | SI*GNE*E8079 | AC | 1 | Tip2 (iec62196-2) | 0 | 0 | 230 | 07.04.2026 | 07.04.2026 | NE
Pravna oseba | Elektro Ljubljana d.d. | SI49977725 | SI*GNE | www.elektro-ljubljana.si | OŠ Otočec NM | Šolska cesta 20, 8222 Otočec, Slovenija | 8222 | Otočec | Vzhodna Slovenija | Jugovzhodna Slovenija | Novo mesto | Novo mesto | Otočec | Otočec | 45.83661100 | 15.21470700 | NE | SI*GNE*E8021 | AC | 1 | Tip2 (iec62196-2) | 11 | 16 | 400 | 08.04.2026 | 12.08.2026 | NE
Pravna oseba | Elektro Ljubljana d.d. | SI49977725 | SI*GNE | www.elektro-ljubljana.si | OŠ Otočec NM | Šolska cesta 20, 8222 Otočec, Slovenija | 8222 | Otočec | Vzhodna Slovenija | Jugovzhodna Slovenija | Novo mesto | Novo mesto | Otočec | Otočec | 45.83661100 | 15.21470700 | NE | SI*GNE*E8022 | AC | 1 | Tip2 (iec62196-2) | 11 | 16 | 230 | 04.05.2026 | 12.08.2026 | NE
Pravna oseba | Elektro Ljubljana d.d. | SI49977725 | SI*GNE | www.elektro-ljubljana.si | OŠ Preddvor | Šolska ulica 9, 4205 Preddvor, Slovenija | 4205 | Preddvor | Zahodna Slovenija | Gorenjska | Preddvor | Kranj | Preddvor | Preddvor | 46.30466300 | 14.42028700 | NE | SI*GNE*E3568 | AC | 1 | Tip2 (iec62196-2) | 22 | 32 | 400 | 10.06.2025 | 23.08.2026 | NE
Pravna oseba | Elektro Ljubljana d.d. | SI49977725 | SI*GNE | www.elektro-ljubljana.si | OŠ Preddvor | Šolska ulica 9, 4205 Preddvor, Slovenija | 4205 | Preddvor | Zahodna Slovenija | Gorenjska | Preddvor | Kranj | Preddvor | Preddvor | 46.30466300 | 14.42028700 | NE | SI*GNE*E4281 | AC | 1 | Tip2 (iec62196-2) | 22 | 32 | 400 | 10.06.2025 | 23.08.2026 | NE
Pravna oseba | Elektro Ljubljana d.d. | SI49977725 | SI*GNE | www.elektro-ljubljana.si | Osilnica | Osilnica 11 | 1337 | Osilnica | Vzhodna Slovenija | Jugovzhodna Slovenija | Osilnica | Kočevje | Osilnica | Osilnica | 45.52924000 | 14.69883700 | NE | SI*GNE*E1311 | AC | 1 | Tip2 (iec62196-2) | 22 | 18 | 400 | 28.11.2023 | 23.08.2026 | NE
Pravna oseba | Elektro Ljubljana d.d. | SI49977725 | SI*GNE | www.elektro-ljubljana.si | Osilnica | Osilnica 11 | 1337 | Osilnica | Vzhodna Slovenija | Jugovzhodna Slovenija | Osilnica | Kočevje | Osilnica | Osilnica | 45.52924000 | 14.69883700 | NE | SI*GNE*E1312 | AC | 1 | Tip2 (iec62196-2) | 22 | 18 | 400 | 28.11.2023 | 23.08.2026 | NE
Pravna oseba | Elektro Ljubljana d.d. | SI49977725 | SI*GNE | www.elektro-ljubljana.si | Otočec NM | Grajska cesta 2 | 8222 | Slovenija | Vzhodna Slovenija | Jugovzhodna Slovenija | Novo mesto | Novo mesto | Otočec | Otočec | 45.84071000 | 15.23310600 | DA | SI*GNE*E1331 | AC | 1 | Tip2 (iec62196-2) | 22 | 11 | 400 | 10.06.2025 | 23.08.2026 | NE
Pravna oseba | Elektro Ljubljana d.d. | SI49977725 | SI*GNE | www.elektro-ljubljana.si | Otočec NM | Grajska cesta 2 | 8222 | Slovenija | Vzhodna Slovenija | Jugovzhodna Slovenija | Novo mesto | Novo mesto | Otočec | Otočec | 45.84071000 | 15.23310600 | DA | SI*GNE*E1332 | AC | 1 | Tip2 (iec62196-2) | 22 | 11 | 400 | 10.06.2025 | 23.08.2026 | NE
Pravna oseba | Elektro Ljubljana d.d. | SI49977725 | SI*GNE | www.elektro-ljubljana.si | P+R Barje | Barjanska cesta 1 | 1000 | Ljubljana | Zahodna Slovenija | Osrednjeslovenska | Ljubljana | Ljubljana | Ljubljana | Ljubljana | 46.02723000 | 14.49971700 | DA | SI*GNE*E2265 | AC | 1 | Tip2 (iec62196-2) | 7.4 | 11 | 400 | 25.05.2026 | 10.09.2026 | DA | EU | RePowerEU | JR NOO REPWR PPEV 2025 (C5K17IE-RePowerEU) | ELEKTRO LJUBLJANA D.D. | SI49977725 | 2570-26-701074
Pravna oseba | Elektro Ljubljana d.d. | SI49977725 | SI*GNE | www.elektro-ljubljana.si | P+R Barje | Barjanska cesta 1 | 1000 | Ljubljana | Zahodna Slovenija | Osrednjeslovenska | Ljubljana | Ljubljana | Ljubljana | Ljubljana | 46.02723000 | 14.49971700 | DA | SI*GNE*E2266 | AC | 1 | Tip2 (iec62196-2) | 7.4 | 11 | 400 | 09.06.2026 | 10.09.2026 | DA | EU | RePowerEU | JR NOO REPWR PPEV 2025 (C5K17IE-RePowerEU) | ELEKTRO LJUBLJANA D.D. | SI49977725 | 2570-26-701074
Pravna oseba | Elektro Ljubljana d.d. | SI49977725 | SI*GNE | www.elektro-ljubljana.si | P+R Barje | Barjanska cesta 1 | 1000 | Ljubljana | Zahodna Slovenija | Osrednjeslovenska | Ljubljana | Ljubljana | Ljubljana | Ljubljana | 46.02723000 | 14.49971700 | DA | SI*GNE*E2267 | AC | 1 | Tip2 (iec62196-2) | 7.4 | 11 | 400 | 25.05.2026 | 10.09.2026 | DA | EU | RePowerEU | JR NOO REPWR PPEV 2025 (C5K17IE-RePowerEU) | ELEKTRO LJUBLJANA D.D. | SI49977725 | 2570-26-701074
Pravna oseba | Elektro Ljubljana d.d. | SI49977725 | SI*GNE | www.elektro-ljubljana.si | P+R Barje | Barjanska cesta 1 | 1000 | Ljubljana | Zahodna Slovenija | Osrednjeslovenska | Ljubljana | Ljubljana | Ljubljana | Ljubljana | 46.02723000 | 14.49971700 | DA | SI*GNE*E2268 | AC | 1 | Tip2 (iec62196-2) | 7.4 | 11 | 400 | 25.05.2026 | 10.09.2026 | DA | EU | RePowerEU | JR NOO REPWR PPEV 2025 (C5K17IE-RePowerEU) | ELEKTRO LJUBLJANA D.D. | SI49977725 | 2570-26-701074
Pravna oseba | Elektro Ljubljana d.d. | SI49977725 | SI*GNE | www.elektro-ljubljana.si | P+R Cerknica | Cesta 4. maja 92 | 1380 | Cerknica | Vzhodna Slovenija | Primorsko-notranjska | Cerknica | Cerknica | Cerknica | Cerknica | 45.79620700 | 14.35566000 | NE | SI*GNE*E4334 | AC | 1 | Tip2 (iec62196-2) | 22 | 18 | 400 | 28.11.2023 | 23.08.2026 | NE
Pravna oseba | Elektro Ljubljana d.d. | SI49977725 | SI*GNE | www.elektro-ljubljana.si | P+R Cerknica | Cesta 4. maja 92 | 1380 | Cerknica | Vzhodna Slovenija | Primorsko-notranjska | Cerknica | Cerknica | Cerknica | Cerknica | 45.79620700 | 14.35566000 | NE | SI*GNE*E9238 | AC | 1 | Tip2 (iec62196-2) | 22 | 18 | 400 | 28.11.2023 | 23.08.2026 | NE
Pravna oseba | Elektro Ljubljana d.d. | SI49977725 | SI*GNE | www.elektro-ljubljana.si | P+R Dolgi most | Tržaška 1 | 1000 | Ljubljana | Zahodna Slovenija | Osrednjeslovenska | Ljubljana | Ljubljana | Ljubljana | Ljubljana | 46.03714300 | 14.46494400 | NE | SI*GNE*E1165 | AC | 1 | Tip2 (iec62196-2) | 22 | 18 | 400 | 28.11.2023 | 23.08.2026 | NE
Pravna oseba | Elektro Ljubljana d.d. | SI49977725 | SI*GNE | www.elektro-ljubljana.si | P+R Dolgi most | Tržaška 1 | 1000 | Ljubljana | Zahodna Slovenija | Osrednjeslovenska | Ljubljana | Ljubljana | Ljubljana | Ljubljana | 46.03714300 | 14.46494400 | NE | SI*GNE*E1166 | AC | 1 | Tip2 (iec62196-2) | 22 | 18 | 400 | 28.11.2023 | 23.08.2026 | NE
Pravna oseba | Elektro Ljubljana d.d. | SI49977725 | SI*GNE | www.elektro-ljubljana.si | P+R Dolgi most | Tržaška 1 | 1000 | Ljubljana | Zahodna Slovenija | Osrednjeslovenska | Ljubljana | Ljubljana | Ljubljana | Ljubljana | 46.03714300 | 14.46494400 | NE | SI*GNE*E1179 | AC | 1 | Tip2 (iec62196-2) | 22 | 18 | 400 | 28.11.2023 | 23.08.2026 | NE
Pravna oseba | Elektro Ljubljana d.d. | SI49977725 | SI*GNE | www.elektro-ljubljana.si | P+R Dolgi most | Tržaška 1 | 1000 | Ljubljana | Zahodna Slovenija | Osrednjeslovenska | Ljubljana | Ljubljana | Ljubljana | Ljubljana | 46.03714300 | 14.46494400 | NE | SI*GNE*E1180 | AC | 1 | Tip2 (iec62196-2) | 22 | 18 | 400 | 28.11.2023 | 23.08.2026 | NE
Pravna oseba | Elektro Ljubljana d.d. | SI49977725 | SI*GNE | www.elektro-ljubljana.si | P+R Dolgi most | Tržaška 1 | 1000 | Ljubljana | Zahodna Slovenija | Osrednjeslovenska | Ljubljana | Ljubljana | Ljubljana | Ljubljana | 46.03714300 | 14.46494400 | NE | SI*GNE*E1181 | AC | 1 | Tip2 (iec62196-2) | 22 | 18 | 400 | 28.11.2023 | 23.08.2026 | NE
Pravna oseba | Elektro Ljubljana d.d. | SI49977725 | SI*GNE | www.elektro-ljubljana.si | P+R Dolgi most | Tržaška 1 | 1000 | Ljubljana | Zahodna Slovenija | Osrednjeslovenska | Ljubljana | Ljubljana | Ljubljana | Ljubljana | 46.03714300 | 14.46494400 | NE | SI*GNE*E1182 | AC | 1 | Tip2 (iec62196-2) | 22 | 18 | 400 | 28.11.2023 | 23.08.2026 | NE
Pravna oseba | Elektro Ljubljana d.d. | SI49977725 | SI*GNE | www.elektro-ljubljana.si | P+R Dolgi most | Tržaška 1 | 1000 | Ljubljana | Zahodna Slovenija | Osrednjeslovenska | Ljubljana | Ljubljana | Ljubljana | Ljubljana | 46.03714300 | 14.46494400 | NE | SI*GNE*E2433 | DC | 1 | chademo | 50 | 125 | 400 | 28.11.2023 | 23.08.2026 | NE
Pravna oseba | Elektro Ljubljana d.d. | SI49977725 | SI*GNE | www.elektro-ljubljana.si | P+R Dolgi most | Tržaška 1 | 1000 | Ljubljana | Zahodna Slovenija | Osrednjeslovenska | Ljubljana | Ljubljana | Ljubljana | Ljubljana | 46.03714300 | 14.46494400 | NE | SI*GNE*E2434 | AC | 1 | Tip2 (iec62196-2) | 22 | 18 | 400 | 28.11.2023 | 23.08.2026 | NE
Pravna oseba | Elektro Ljubljana d.d. | SI49977725 | SI*GNE | www.elektro-ljubljana.si | P+R Dolgi most | Tržaška 1 | 1000 | Ljubljana | Zahodna Slovenija | Osrednjeslovenska | Ljubljana | Ljubljana | Ljubljana | Ljubljana | 46.03714300 | 14.46494400 | NE | SI*GNE*E2909 | AC | 1 | Tip2 (iec62196-2) | 22 | 18 | 400 | 28.11.2023 | 23.08.2026 | NE
Pravna oseba | Elektro Ljubljana d.d. | SI49977725 | SI*GNE | www.elektro-ljubljana.si | P+R Dolgi most | Tržaška 1 | 1000 | Ljubljana | Zahodna Slovenija | Osrednjeslovenska | Ljubljana | Ljubljana | Ljubljana | Ljubljana | 46.03714300 | 14.46494400 | NE | SI*GNE*E3607 | AC | 1 | Tip2 (iec62196-2) | 43 | 35 | 400 | 28.11.2023 | 23.08.2026 | NE
Pravna oseba | Elektro Ljubljana d.d. | SI49977725 | SI*GNE | www.elektro-ljubljana.si | P+R Dolgi most | Tržaška 1 | 1000 | Ljubljana | Zahodna Slovenija | Osrednjeslovenska | Ljubljana | Ljubljana | Ljubljana | Ljubljana | 46.03714300 | 14.46494400 | NE | SI*GNE*E7056 | DC | 1 | Combo2 (iec62196-3) | 50 | 125 | 400 | 28.11.2023 | 23.08.2026 | NE
Pravna oseba | Elektro Ljubljana d.d. | SI49977725 | SI*GNE | www.elektro-ljubljana.si | P+R Grosuplje garaža | Taborska cesta 4 | 1290 | Grosuplje | Zahodna Slovenija | Osrednjeslovenska | Grosuplje | Grosuplje | Grosuplje | Grosuplje | 45.95709900 | 14.65229400 | DA | SI*GNE*E9801 | AC | 1 | Tip2 (iec62196-2) | 22 | 18 | 400 | 28.11.2023 | 23.08.2026 | NE
Pravna oseba | Elektro Ljubljana d.d. | SI49977725 | SI*GNE | www.elektro-ljubljana.si | P+R Grosuplje garaža | Taborska cesta 4 | 1290 | Grosuplje | Zahodna Slovenija | Osrednjeslovenska | Grosuplje | Grosuplje | Grosuplje | Grosuplje | 45.95709900 | 14.65229400 | DA | SI*GNE*E9802 | AC | 1 | Tip2 (iec62196-2) | 22 | 18 | 400 | 28.11.2023 | 23.08.2026 | NE
Pravna oseba | Elektro Ljubljana d.d. | SI49977725 | SI*GNE | www.elektro-ljubljana.si | P+R Grosuplje garaža | Taborska cesta 4 | 1290 | Grosuplje | Zahodna Slovenija | Osrednjeslovenska | Grosuplje | Grosuplje | Grosuplje | Grosuplje | 45.95709900 | 14.65229400 | DA | SI*GNE*E9803 | AC | 1 | Tip2 (iec62196-2) | 22 | 18 | 400 | 28.11.2023 | 23.08.2026 | NE
Pravna oseba | Elektro Ljubljana d.d. | SI49977725 | SI*GNE | www.elektro-ljubljana.si | P+R Grosuplje garaža | Taborska cesta 4 | 1290 | Grosuplje | Zahodna Slovenija | Osrednjeslovenska | Grosuplje | Grosuplje | Grosuplje | Grosuplje | 45.95709900 | 14.65229400 | DA | SI*GNE*E9804 | AC | 1 | Tip2 (iec62196-2) | 22 | 18 | 400 | 28.11.2023 | 23.08.2026 | NE
Pravna oseba | Elektro Ljubljana d.d. | SI49977725 | SI*GNE | www.elektro-ljubljana.si | P+R Grosuplje garaža | Taborska cesta 4 | 1290 | Grosuplje | Zahodna Slovenija | Osrednjeslovenska | Grosuplje | Grosuplje | Grosuplje | Grosuplje | 45.95709900 | 14.65229400 | DA | SI*GNE*E9805 | AC | 1 | Tip2 (iec62196-2) | 22 | 18 | 400 | 28.11.2023 | 23.08.2026 | NE
Pravna oseba | Elektro Ljubljana d.d. | SI49977725 | SI*GNE | www.elektro-ljubljana.si | P+R Grosuplje garaža | Taborska cesta 4 | 1290 | Grosuplje | Zahodna Slovenija | Osrednjeslovenska | Grosuplje | Grosuplje | Grosuplje | Grosuplje | 45.95709900 | 14.65229400 | DA | SI*GNE*E9806 | AC | 1 | Tip2 (iec62196-2) | 22 | 18 | 400 | 28.11.2023 | 23.08.2026 | NE
Pravna oseba | Elektro Ljubljana d.d. | SI49977725 | SI*GNE | www.elektro-ljubljana.si | P+R Grosuplje garaža | Taborska cesta 4 | 1290 | Grosuplje | Zahodna Slovenija | Osrednjeslovenska | Grosuplje | Grosuplje | Grosuplje | Grosuplje | 45.95709900 | 14.65229400 | DA | SI*GNE*E9807 | AC | 1 | Tip2 (iec62196-2) | 22 | 18 | 400 | 28.11.2023 | 23.08.2026 | NE
Pravna oseba | Elektro Ljubljana d.d. | SI49977725 | SI*GNE | www.elektro-ljubljana.si | P+R Grosuplje garaža | Taborska cesta 4 | 1290 | Grosuplje | Zahodna Slovenija | Osrednjeslovenska | Grosuplje | Grosuplje | Grosuplje | Grosuplje | 45.95709900 | 14.65229400 | DA | SI*GNE*E9808 | AC | 1 | Tip2 (iec62196-2) | 22 | 18 | 400 | 28.11.2023 | 23.08.2026 | NE
Pravna oseba | Elektro Ljubljana d.d. | SI49977725 | SI*GNE | www.elektro-ljubljana.si | P+R Grosuplje garaža | Taborska cesta 4 | 1290 | Grosuplje | Zahodna Slovenija | Osrednjeslovenska | Grosuplje | Grosuplje | Grosuplje | Grosuplje | 45.95709900 | 14.65229400 | DA | SI*GNE*E9809 | AC | 1 | Tip2 (iec62196-2) | 22 | 18 | 400 | 28.11.2023 | 23.08.2026 | NE
Pravna oseba | Elektro Ljubljana d.d. | SI49977725 | SI*GNE | www.elektro-ljubljana.si | P+R Grosuplje garaža | Taborska cesta 4 | 1290 | Grosuplje | Zahodna Slovenija | Osrednjeslovenska | Grosuplje | Grosuplje | Grosuplje | Grosuplje | 45.95709900 | 14.65229400 | DA | SI*GNE*E9810 | AC | 1 | Tip2 (iec62196-2) | 22 | 18 | 400 | 28.11.2023 | 23.08.2026 | NE
Pravna oseba | Elektro Ljubljana d.d. | SI49977725 | SI*GNE | www.elektro-ljubljana.si | P+R Grosuplje garaža | Taborska cesta 4 | 1290 | Grosuplje | Zahodna Slovenija | Osrednjeslovenska | Grosuplje | Grosuplje | Grosuplje | Grosuplje | 45.95709900 | 14.65229400 | DA | SI*GNE*E9811 | AC | 1 | Tip2 (iec62196-2) | 22 | 18 | 400 | 28.11.2023 | 23.08.2026 | NE
Pravna oseba | Elektro Ljubljana d.d. | SI49977725 | SI*GNE | www.elektro-ljubljana.si | P+R Semedela Koper | Ulica 15. maja 18 | 6000 | Koper | Zahodna Slovenija | Obalno-kraška | Koper | Koper | Koper - Capodistria | Koper | 45.54023000 | 13.72269600 | NE | SI*GNE*E1723 | AC | 1 | Tip2 (iec62196-2) | 11 | 16 | 400 | 23.12.2025 | 23.08.2026 | NE
Pravna oseba | Elektro Ljubljana d.d. | SI49977725 | SI*GNE | www.elektro-ljubljana.si | P+R Semedela Koper | Ulica 15. maja 18 | 6000 | Koper | Zahodna Slovenija | Obalno-kraška | Koper | Koper | Koper - Capodistria | Koper | 45.54023000 | 13.72269600 | NE | SI*GNE*E1724 | AC | 1 | Tip2 (iec62196-2) | 11 | 16 | 400 | 23.12.2025 | 23.08.2026 | NE
Pravna oseba | Elektro Ljubljana d.d. | SI49977725 | SI*GNE | www.elektro-ljubljana.si | P+R Semedela Koper | Ulica 15. maja 18 | 6000 | Koper | Zahodna Slovenija | Obalno-kraška | Koper | Koper | Koper - Capodistria | Koper | 45.54023000 | 13.72269600 | NE | SI*GNE*E1725 | AC | 1 | Tip2 (iec62196-2) | 11 | 16 | 400 | 28.10.2025 | 23.08.2026 | NE
Pravna oseba | Elektro Ljubljana d.d. | SI49977725 | SI*GNE | www.elektro-ljubljana.si | P+R Semedela Koper | Ulica 15. maja 18 | 6000 | Koper | Zahodna Slovenija | Obalno-kraška | Koper | Koper | Koper - Capodistria | Koper | 45.54023000 | 13.72269600 | NE | SI*GNE*E1726 | AC | 1 | Tip2 (iec62196-2) | 11 | 16 | 400 | 28.10.2025 | 23.08.2026 | NE
Pravna oseba | Elektro Ljubljana d.d. | SI49977725 | SI*GNE | www.elektro-ljubljana.si | P+R Škofljica | Dolenjska cesta 468a | 1291 | Škofljica | Zahodna Slovenija | Osrednjeslovenska | Škofljica | Ljubljana | Škofljica | Škofljica | 45.98449100 | 14.57380900 | DA | SI*GNE*E2253 | AC | 1 | Tip2 (iec62196-2) | 7.4 | 11 | 400 | 22.05.2026 | 23.08.2026 | DA | EU | NOO | JR NOO REPWR PPEV 2025 (C1K4IE-NOO) | ELEKTRO LJUBLJANA D.D. | SI49977725 | 2570-26-701014
Pravna oseba | Elektro Ljubljana d.d. | SI49977725 | SI*GNE | www.elektro-ljubljana.si | P+R Škofljica | Dolenjska cesta 468a | 1291 | Škofljica | Zahodna Slovenija | Osrednjeslovenska | Škofljica | Ljubljana | Škofljica | Škofljica | 45.98449100 | 14.57380900 | DA | SI*GNE*E2254 | AC | 1 | Tip2 (iec62196-2) | 7.4 | 11 | 400 | 22.05.2026 | 23.08.2026 | DA | EU | NOO | JR NOO REPWR PPEV 2025 (C1K4IE-NOO) | ELEKTRO LJUBLJANA D.D. | SI49977725 | 2570-26-701014
Pravna oseba | Elektro Ljubljana d.d. | SI49977725 | SI*GNE | www.elektro-ljubljana.si | P+R Stanežiče | Stanežiče BŠ | 1210 | Ljubljana | Zahodna Slovenija | Osrednjeslovenska | Ljubljana | Ljubljana | Ljubljana - Šentvid | Dvor | 46.10678300 | 14.44741300 | DA | SI*GNE*E1357 | AC | 1 | Tip2 (iec62196-2) | 22 | 32 | 400 | 28.11.2023 | 23.08.2026 | NE
Pravna oseba | Elektro Ljubljana d.d. | SI49977725 | SI*GNE | www.elektro-ljubljana.si | P+R Stanežiče | Stanežiče BŠ | 1210 | Ljubljana | Zahodna Slovenija | Osrednjeslovenska | Ljubljana | Ljubljana | Ljubljana - Šentvid | Dvor | 46.10678300 | 14.44741300 | DA | SI*GNE*E1358 | AC | 1 | Tip2 (iec62196-2) | 22 | 32 | 400 | 28.11.2023 | 23.08.2026 | NE
Pravna oseba | Elektro Ljubljana d.d. | SI49977725 | SI*GNE | www.elektro-ljubljana.si | P+R Stanežiče | Stanežiče BŠ | 1210 | Ljubljana | Zahodna Slovenija | Osrednjeslovenska | Ljubljana | Ljubljana | Ljubljana - Šentvid | Dvor | 46.10678300 | 14.44741300 | DA | SI*GNE*E1359 | AC | 1 | Tip2 (iec62196-2) | 22 | 32 | 400 | 28.11.2023 | 23.08.2026 | NE
Pravna oseba | Elektro Ljubljana d.d. | SI49977725 | SI*GNE | www.elektro-ljubljana.si | P+R Stanežiče | Stanežiče BŠ | 1210 | Ljubljana | Zahodna Slovenija | Osrednjeslovenska | Ljubljana | Ljubljana | Ljubljana - Šentvid | Dvor | 46.10678300 | 14.44741300 | DA | SI*GNE*E1360 | AC | 1 | Tip2 (iec62196-2) | 22 | 32 | 400 | 28.11.2023 | 23.08.2026 | NE
Pravna oseba | Elektro Ljubljana d.d. | SI49977725 | SI*GNE | www.elektro-ljubljana.si | P+R Stanežiče | Stanežiče BŠ | 1210 | Ljubljana | Zahodna Slovenija | Osrednjeslovenska | Ljubljana | Ljubljana | Ljubljana - Šentvid | Dvor | 46.10678300 | 14.44741300 | DA | SI*GNE*E1361 | AC | 1 | Tip2 (iec62196-2) | 22 | 32 | 400 | 28.11.2023 | 23.08.2026 | NE
Pravna oseba | Elektro Ljubljana d.d. | SI49977725 | SI*GNE | www.elektro-ljubljana.si | P+R Stanežiče | Stanežiče BŠ | 1210 | Ljubljana | Zahodna Slovenija | Osrednjeslovenska | Ljubljana | Ljubljana | Ljubljana - Šentvid | Dvor | 46.10678300 | 14.44741300 | DA | SI*GNE*E1362 | AC | 1 | Tip2 (iec62196-2) | 22 | 32 | 400 | 28.11.2023 | 23.08.2026 | NE
Pravna oseba | Elektro Ljubljana d.d. | SI49977725 | SI*GNE | www.elektro-ljubljana.si | P+R Tržnica Škofljica | Ob pošti 26 | 1291 | Škofljica | Zahodna Slovenija | Osrednjeslovenska | Škofljica | Ljubljana | Škofljica | Škofljica | 45.98570700 | 14.57188000 | DA | SI*GNE*E2255 | AC | 1 | Tip2 (iec62196-2) | 7.4 | 11 | 400 | 22.05.2026 | 23.08.2026 | DA | EU | NOO | JR NOO REPWR PPEV 2025 (C1K4IE-NOO) | ELEKTRO LJUBLJANA D.D. | SI49977725 | 2570-26-701014
Pravna oseba | Elektro Ljubljana d.d. | SI49977725 | SI*GNE | www.elektro-ljubljana.si | P+R Tržnica Škofljica | Ob pošti 26 | 1291 | Škofljica | Zahodna Slovenija | Osrednjeslovenska | Škofljica | Ljubljana | Škofljica | Škofljica | 45.98570700 | 14.57188000 | DA | SI*GNE*E2256 | AC | 1 | Tip2 (iec62196-2) | 7.4 | 11 | 400 | 22.05.2026 | 23.08.2026 | DA | EU | NOO | JR NOO REPWR PPEV 2025 (C1K4IE-NOO) | ELEKTRO LJUBLJANA D.D. | SI49977725 | 2570-26-701014
Pravna oseba | Elektro Ljubljana d.d. | SI49977725 | SI*GNE | www.elektro-ljubljana.si | Parkirišče DTK - Ravne na koroškem | Na Gradu 8 | 2390 | Ravne na Koroškem | Vzhodna Slovenija | Koroška | Ravne na Koroškem | Ravne na Koroškem | Ravne na Koroškem | Ravne na Koroškem | 46.54102500 | 14.95946400 | NE | SI*GNE*E2201 | AC | 1 | Tip2 (iec62196-2) | 7.4 | 11 | 400 | 12.05.2026 | 12.08.2026 | DA | EU | RePowerEU | JR NOO REPWR PPEV 2025 (C5K17IE-RePowerEU) | ELEKTRO LJUBLJANA D.D. | SI49977725 | 2570-26-701015
Pravna oseba | Elektro Ljubljana d.d. | SI49977725 | SI*GNE | www.elektro-ljubljana.si | Parkirišče DTK - Ravne na koroškem | Na Gradu 8 | 2390 | Ravne na Koroškem | Vzhodna Slovenija | Koroška | Ravne na Koroškem | Ravne na Koroškem | Ravne na Koroškem | Ravne na Koroškem | 46.54102500 | 14.95946400 | NE | SI*GNE*E2202 | AC | 1 | Tip2 (iec62196-2) | 7.4 | 11 | 400 | 12.05.2026 | 12.08.2026 | DA | EU | RePowerEU | JR NOO REPWR PPEV 2025 (C5K17IE-RePowerEU) | ELEKTRO LJUBLJANA D.D. | SI49977725 | 2570-26-701015
Pravna oseba | Elektro Ljubljana d.d. | SI49977725 | SI*GNE | www.elektro-ljubljana.si | Parkirišče Mirje | Lepi pot 1 | 1000 | Ljubljana | Zahodna Slovenija | Osrednjeslovenska | Ljubljana | Ljubljana | Ljubljana | Ljubljana | 46.04692000 | 14.49440600 | DA | SI*GNE*E1125 | AC | 1 | Tip2 (iec62196-2) | 22 | 18 | 400 | 28.11.2023 | 23.08.2026 | NE
Pravna oseba | Elektro Ljubljana d.d. | SI49977725 | SI*GNE | www.elektro-ljubljana.si | Parkirišče Mirje | Lepi pot 1 | 1000 | Ljubljana | Zahodna Slovenija | Osrednjeslovenska | Ljubljana | Ljubljana | Ljubljana | Ljubljana | 46.04692000 | 14.49440600 | DA | SI*GNE*E1126 | AC | 1 | Tip2 (iec62196-2) | 22 | 18 | 400 | 28.11.2023 | 23.08.2026 | NE
Pravna oseba | Elektro Ljubljana d.d. | SI49977725 | SI*GNE | www.elektro-ljubljana.si | Parkirišče pri DTK Tribune, Ravne | Ravne na Kor.gim., 2390 Ravne na Koroškem, Sl | 2390 | Ravne na Koroškem | Vzhodna Slovenija | Koroška | Ravne na Koroškem | Ravne na Koroškem | Ravne na Koroškem | Ravne na Koroškem | 46.54053400 | 14.95793400 | NE | SI*GNE*E2241 | AC | 1 | Tip2 (iec62196-2) | 7.4 | 11 | 400 | 21.05.2026 | 12.08.2026 | DA | EU | RePowerEU | JR NOO REPWR PPEV 2025 (C5K17IE-RePowerEU) | ELEKTRO LJUBLJANA D.D. | SI49977725 | 2570-26-701015
Pravna oseba | Elektro Ljubljana d.d. | SI49977725 | SI*GNE | www.elektro-ljubljana.si | Parkirišče pri DTK Tribune, Ravne | Ravne na Kor.gim., 2390 Ravne na Koroškem, Sl | 2390 | Ravne na Koroškem | Vzhodna Slovenija | Koroška | Ravne na Koroškem | Ravne na Koroškem | Ravne na Koroškem | Ravne na Koroškem | 46.54053400 | 14.95793400 | NE | SI*GNE*E2242 | AC | 1 | Tip2 (iec62196-2) | 7.4 | 11 | 400 | 21.05.2026 | 12.08.2026 | DA | EU | RePowerEU | JR NOO REPWR PPEV 2025 (C5K17IE-RePowerEU) | ELEKTRO LJUBLJANA D.D. | SI49977725 | 2570-26-701015
Pravna oseba | Elektro Ljubljana d.d. | SI49977725 | SI*GNE | www.elektro-ljubljana.si | Parkirišče Tržnica Koper | Pristaniška ulica 2 | 6000 | Koper | Zahodna Slovenija | Obalno-kraška | Koper | Koper | Koper - Capodistria | Koper | 45.54617800 | 13.72508100 | NE | SI*GNE*E4521 | AC | 1 | Tip2 (iec62196-2) | 11 | 16 | 400 | 15.05.2026 | 23.08.2026 | NE
Pravna oseba | Elektro Ljubljana d.d. | SI49977725 | SI*GNE | www.elektro-ljubljana.si | Parkirišče Tržnica Koper | Pristaniška ulica 2 | 6000 | Koper | Zahodna Slovenija | Obalno-kraška | Koper | Koper | Koper - Capodistria | Koper | 45.54617800 | 13.72508100 | NE | SI*GNE*E4522 | AC | 1 | Tip2 (iec62196-2) | 11 | 16 | 400 | 15.05.2026 | 23.08.2026 | NE
Pravna oseba | Elektro Ljubljana d.d. | SI49977725 | SI*GNE | www.elektro-ljubljana.si | Parkirna Hiša Rog | Trubarjeva cesta 72, 1000 Ljubljana, Slovenij | 1000 | Ljubljana | Zahodna Slovenija | Osrednjeslovenska | Ljubljana | Ljubljana | Ljubljana | Ljubljana | 46.05107300 | 14.51581000 | NE | SI*GNE*E1027 | AC | 1 | Tip2 (iec62196-2) | 11 | 16 | 400 | 10.06.2025 | 23.08.2026 | NE
Pravna oseba | Elektro Ljubljana d.d. | SI49977725 | SI*GNE | www.elektro-ljubljana.si | Parkirna Hiša Rog | Trubarjeva cesta 72, 1000 Ljubljana, Slovenij | 1000 | Ljubljana | Zahodna Slovenija | Osrednjeslovenska | Ljubljana | Ljubljana | Ljubljana | Ljubljana | 46.05107300 | 14.51581000 | NE | SI*GNE*E1028 | AC | 1 | Tip2 (iec62196-2) | 11 | 16 | 400 | 10.06.2025 | 23.08.2026 | NE
Pravna oseba | Elektro Ljubljana d.d. | SI49977725 | SI*GNE | www.elektro-ljubljana.si | Parkirna Hiša Rog | Trubarjeva cesta 72, 1000 Ljubljana, Slovenij | 1000 | Ljubljana | Zahodna Slovenija | Osrednjeslovenska | Ljubljana | Ljubljana | Ljubljana | Ljubljana | 46.05107300 | 14.51581000 | NE | SI*GNE*E1047 | AC | 1 | Tip2 (iec62196-2) | 22 | 32 | 400 | 10.06.2025 | 23.08.2026 | NE
Pravna oseba | Elektro Ljubljana d.d. | SI49977725 | SI*GNE | www.elektro-ljubljana.si | Parkirna Hiša Rog | Trubarjeva cesta 72, 1000 Ljubljana, Slovenij | 1000 | Ljubljana | Zahodna Slovenija | Osrednjeslovenska | Ljubljana | Ljubljana | Ljubljana | Ljubljana | 46.05107300 | 14.51581000 | NE | SI*GNE*E1048 | AC | 1 | Tip2 (iec62196-2) | 22 | 32 | 400 | 10.06.2025 | 23.08.2026 | NE
Pravna oseba | Elektro Ljubljana d.d. | SI49977725 | SI*GNE | www.elektro-ljubljana.si | Parkirna Hiša Rog | Trubarjeva cesta 72, 1000 Ljubljana, Slovenij | 1000 | Ljubljana | Zahodna Slovenija | Osrednjeslovenska | Ljubljana | Ljubljana | Ljubljana | Ljubljana | 46.05107300 | 14.51581000 | NE | SI*GNE*E1070 | AC | 1 | Tip2 (iec62196-2) | 11 | 16 | 400 | 10.06.2025 | 23.08.2026 | NE
Pravna oseba | Elektro Ljubljana d.d. | SI49977725 | SI*GNE | www.elektro-ljubljana.si | Parkirna Hiša Rog | Trubarjeva cesta 72, 1000 Ljubljana, Slovenij | 1000 | Ljubljana | Zahodna Slovenija | Osrednjeslovenska | Ljubljana | Ljubljana | Ljubljana | Ljubljana | 46.05107300 | 14.51581000 | NE | SI*GNE*E1091 | AC | 1 | Tip2 (iec62196-2) | 11 | 16 | 400 | 10.06.2025 | 23.08.2026 | NE
Pravna oseba | Elektro Ljubljana d.d. | SI49977725 | SI*GNE | www.elektro-ljubljana.si | PH Ilirija | Celovška cesta 3, 1000 Ljubljana, Slovenija | 1000 | Ljubljana | Zahodna Slovenija | Osrednjeslovenska | Ljubljana | Ljubljana | Ljubljana | Ljubljana | 46.05602200 | 14.50033200 | NE | SI*GNE*E1710 | DC | 1 | Combo2 (iec62196-3) | 30 | 75 | 400 | 10.06.2025 | 23.08.2026 | NE
Pravna oseba | Elektro Ljubljana d.d. | SI49977725 | SI*GNE | www.elektro-ljubljana.si | PH Ilirija | Celovška cesta 3, 1000 Ljubljana, Slovenija | 1000 | Ljubljana | Zahodna Slovenija | Osrednjeslovenska | Ljubljana | Ljubljana | Ljubljana | Ljubljana | 46.05602200 | 14.50033200 | NE | SI*GNE*E1711 | DC | 1 | Combo2 (iec62196-3) | 30 | 75 | 400 | 10.06.2025 | 23.08.2026 | NE
Pravna oseba | Elektro Ljubljana d.d. | SI49977725 | SI*GNE | www.elektro-ljubljana.si | PH Ilirija | Celovška cesta 3, 1000 Ljubljana, Slovenija | 1000 | Ljubljana | Zahodna Slovenija | Osrednjeslovenska | Ljubljana | Ljubljana | Ljubljana | Ljubljana | 46.05602200 | 14.50033200 | NE | SI*GNE*E2712 | AC | 1 | Tip2 (iec62196-2) | 22 | 32 | 400 | 10.06.2025 | 23.08.2026 | NE
Pravna oseba | Elektro Ljubljana d.d. | SI49977725 | SI*GNE | www.elektro-ljubljana.si | PH Ilirija | Celovška cesta 3, 1000 Ljubljana, Slovenija | 1000 | Ljubljana | Zahodna Slovenija | Osrednjeslovenska | Ljubljana | Ljubljana | Ljubljana | Ljubljana | 46.05602200 | 14.50033200 | NE | SI*GNE*E2713 | AC | 1 | Tip2 (iec62196-2) | 22 | 32 | 400 | 10.06.2025 | 23.08.2026 | NE
Pravna oseba | Elektro Ljubljana d.d. | SI49977725 | SI*GNE | www.elektro-ljubljana.si | PH Ilirija | Celovška cesta 3, 1000 Ljubljana, Slovenija | 1000 | Ljubljana | Zahodna Slovenija | Osrednjeslovenska | Ljubljana | Ljubljana | Ljubljana | Ljubljana | 46.05602200 | 14.50033200 | NE | SI*GNE*E2714 | AC | 1 | Tip2 (iec62196-2) | 22 | 32 | 400 | 10.06.2025 | 23.08.2026 | NE
Pravna oseba | Elektro Ljubljana d.d. | SI49977725 | SI*GNE | www.elektro-ljubljana.si | PH Ilirija | Celovška cesta 3, 1000 Ljubljana, Slovenija | 1000 | Ljubljana | Zahodna Slovenija | Osrednjeslovenska | Ljubljana | Ljubljana | Ljubljana | Ljubljana | 46.05602200 | 14.50033200 | NE | SI*GNE*E2715 | AC | 1 | Tip2 (iec62196-2) | 22 | 32 | 400 | 10.06.2025 | 23.08.2026 | NE
Pravna oseba | Elektro Ljubljana d.d. | SI49977725 | SI*GNE | www.elektro-ljubljana.si | PH Kozolec | Dvorakova ulica 3 | 1000 | Ljubljana | Zahodna Slovenija | Osrednjeslovenska | Ljubljana | Ljubljana | Ljubljana | Ljubljana | 46.05678400 | 14.50482700 | NE | SI*GNE*E1471 | AC | 1 | Tip2 (iec62196-2) | 22 | 18 | 400 | 28.11.2023 | 23.08.2026 | NE
Pravna oseba | Elektro Ljubljana d.d. | SI49977725 | SI*GNE | www.elektro-ljubljana.si | PH Kozolec | Dvorakova ulica 3 | 1000 | Ljubljana | Zahodna Slovenija | Osrednjeslovenska | Ljubljana | Ljubljana | Ljubljana | Ljubljana | 46.05678400 | 14.50482700 | NE | SI*GNE*E1472 | AC | 1 | Tip2 (iec62196-2) | 22 | 18 | 400 | 28.11.2023 | 23.08.2026 | NE
Pravna oseba | Elektro Ljubljana d.d. | SI49977725 | SI*GNE | www.elektro-ljubljana.si | PH Kozolec | Dvorakova ulica 3 | 1000 | Ljubljana | Zahodna Slovenija | Osrednjeslovenska | Ljubljana | Ljubljana | Ljubljana | Ljubljana | 46.05678400 | 14.50482700 | NE | SI*GNE*E1473 | AC | 1 | Tip2 (iec62196-2) | 22 | 18 | 400 | 28.11.2023 | 23.08.2026 | NE
Pravna oseba | Elektro Ljubljana d.d. | SI49977725 | SI*GNE | www.elektro-ljubljana.si | PH Kozolec | Dvorakova ulica 3 | 1000 | Ljubljana | Zahodna Slovenija | Osrednjeslovenska | Ljubljana | Ljubljana | Ljubljana | Ljubljana | 46.05678400 | 14.50482700 | NE | SI*GNE*E1474 | AC | 1 | Tip2 (iec62196-2) | 22 | 18 | 400 | 28.11.2023 | 23.08.2026 | NE
Pravna oseba | Elektro Ljubljana d.d. | SI49977725 | SI*GNE | www.elektro-ljubljana.si | PH Kozolec | Dvorakova ulica 3 | 1000 | Ljubljana | Zahodna Slovenija | Osrednjeslovenska | Ljubljana | Ljubljana | Ljubljana | Ljubljana | 46.05678400 | 14.50482700 | NE | SI*GNE*E1475 | AC | 1 | Tip2 (iec62196-2) | 22 | 18 | 400 | 28.11.2023 | 23.08.2026 | NE
Pravna oseba | Elektro Ljubljana d.d. | SI49977725 | SI*GNE | www.elektro-ljubljana.si | PH Kozolec | Dvorakova ulica 3 | 1000 | Ljubljana | Zahodna Slovenija | Osrednjeslovenska | Ljubljana | Ljubljana | Ljubljana | Ljubljana | 46.05678400 | 14.50482700 | NE | SI*GNE*E1476 | AC | 1 | Tip2 (iec62196-2) | 22 | 18 | 400 | 28.11.2023 | 23.08.2026 | NE
Pravna oseba | Elektro Ljubljana d.d. | SI49977725 | SI*GNE | www.elektro-ljubljana.si | PH Stadion Portoval | Topliška cesta 4 | 8000 | Novo mesto | Vzhodna Slovenija | Jugovzhodna Slovenija | Novo mesto | Novo mesto | Novo mesto | Novo mesto | 45.80249600 | 15.15909800 | NE | SI*GNE*E1333 | AC | 1 | Tip2 (iec62196-2) | 22 | 11 | 400 | 10.06.2025 | 23.08.2026 | NE
Pravna oseba | Elektro Ljubljana d.d. | SI49977725 | SI*GNE | www.elektro-ljubljana.si | PH Stadion Portoval | Topliška cesta 4 | 8000 | Novo mesto | Vzhodna Slovenija | Jugovzhodna Slovenija | Novo mesto | Novo mesto | Novo mesto | Novo mesto | 45.80249600 | 15.15909800 | NE | SI*GNE*E1334 | AC | 1 | Tip2 (iec62196-2) | 22 | 11 | 400 | 10.06.2025 | 23.08.2026 | NE
Pravna oseba | Elektro Ljubljana d.d. | SI49977725 | SI*GNE | www.elektro-ljubljana.si | PH Šubičeva 2. klet | Šubičeva ulica 3a | 1000 | Ljubljana | Zahodna Slovenija | Osrednjeslovenska | Ljubljana | Ljubljana | Ljubljana | Ljubljana | 46.05139800 | 14.49994400 | NE | SI*GNE*E5021 | AC | 1 | Tip2 (iec62196-2) | 22 | 18 | 400 | 28.11.2023 | 23.08.2026 | NE
Pravna oseba | Elektro Ljubljana d.d. | SI49977725 | SI*GNE | www.elektro-ljubljana.si | PH Šubičeva 2. klet | Šubičeva ulica 3a | 1000 | Ljubljana | Zahodna Slovenija | Osrednjeslovenska | Ljubljana | Ljubljana | Ljubljana | Ljubljana | 46.05139800 | 14.49994400 | NE | SI*GNE*E5022 | AC | 1 | Tip2 (iec62196-2) | 22 | 18 | 400 | 28.11.2023 | 23.08.2026 | NE
Pravna oseba | Elektro Ljubljana d.d. | SI49977725 | SI*GNE | www.elektro-ljubljana.si | PH Šubičeva 2. klet | Šubičeva ulica 3a | 1000 | Ljubljana | Zahodna Slovenija | Osrednjeslovenska | Ljubljana | Ljubljana | Ljubljana | Ljubljana | 46.05139800 | 14.49994400 | NE | SI*GNE*E5023 | AC | 1 | Tip2 (iec62196-2) | 22 | 18 | 400 | 28.11.2023 | 23.08.2026 | NE
Pravna oseba | Elektro Ljubljana d.d. | SI49977725 | SI*GNE | www.elektro-ljubljana.si | PH Šubičeva 2. klet | Šubičeva ulica 3a | 1000 | Ljubljana | Zahodna Slovenija | Osrednjeslovenska | Ljubljana | Ljubljana | Ljubljana | Ljubljana | 46.05139800 | 14.49994400 | NE | SI*GNE*E5024 | AC | 1 | Tip2 (iec62196-2) | 22 | 18 | 400 | 28.11.2023 | 23.08.2026 | NE
Pravna oseba | Elektro Ljubljana d.d. | SI49977725 | SI*GNE | www.elektro-ljubljana.si | PH Šubičeva 2. klet | Šubičeva ulica 3a | 1000 | Ljubljana | Zahodna Slovenija | Osrednjeslovenska | Ljubljana | Ljubljana | Ljubljana | Ljubljana | 46.05139800 | 14.49994400 | NE | SI*GNE*E5025 | AC | 1 | Tip2 (iec62196-2) | 22 | 18 | 400 | 28.11.2023 | 23.08.2026 | NE
Pravna oseba | Elektro Ljubljana d.d. | SI49977725 | SI*GNE | www.elektro-ljubljana.si | PH Šubičeva 2. klet | Šubičeva ulica 3a | 1000 | Ljubljana | Zahodna Slovenija | Osrednjeslovenska | Ljubljana | Ljubljana | Ljubljana | Ljubljana | 46.05139800 | 14.49994400 | NE | SI*GNE*E5026 | AC | 1 | Tip2 (iec62196-2) | 22 | 18 | 400 | 28.11.2023 | 23.08.2026 | NE
Pravna oseba | Elektro Ljubljana d.d. | SI49977725 | SI*GNE | www.elektro-ljubljana.si | PH Šubičeva 2. klet | Šubičeva ulica 3a | 1000 | Ljubljana | Zahodna Slovenija | Osrednjeslovenska | Ljubljana | Ljubljana | Ljubljana | Ljubljana | 46.05139800 | 14.49994400 | NE | SI*GNE*E5027 | AC | 1 | Tip2 (iec62196-2) | 22 | 18 | 400 | 28.11.2023 | 23.08.2026 | NE
Pravna oseba | Elektro Ljubljana d.d. | SI49977725 | SI*GNE | www.elektro-ljubljana.si | PH Šubičeva 2. klet | Šubičeva ulica 3a | 1000 | Ljubljana | Zahodna Slovenija | Osrednjeslovenska | Ljubljana | Ljubljana | Ljubljana | Ljubljana | 46.05139800 | 14.49994400 | NE | SI*GNE*E5028 | AC | 1 | Tip2 (iec62196-2) | 22 | 18 | 400 | 28.11.2023 | 23.08.2026 | NE
Pravna oseba | Elektro Ljubljana d.d. | SI49977725 | SI*GNE | www.elektro-ljubljana.si | PH Šubičeva 2. klet | Šubičeva ulica 3a | 1000 | Ljubljana | Zahodna Slovenija | Osrednjeslovenska | Ljubljana | Ljubljana | Ljubljana | Ljubljana | 46.05139800 | 14.49994400 | NE | SI*GNE*E5029 | AC | 1 | Tip2 (iec62196-2) | 22 | 18 | 400 | 28.11.2023 | 23.08.2026 | NE
Pravna oseba | Elektro Ljubljana d.d. | SI49977725 | SI*GNE | www.elektro-ljubljana.si | PH Šubičeva 2. klet | Šubičeva ulica 3a | 1000 | Ljubljana | Zahodna Slovenija | Osrednjeslovenska | Ljubljana | Ljubljana | Ljubljana | Ljubljana | 46.05139800 | 14.49994400 | NE | SI*GNE*E5030 | AC | 1 | Tip2 (iec62196-2) | 22 | 18 | 400 | 28.11.2023 | 23.08.2026 | NE
Pravna oseba | Elektro Ljubljana d.d. | SI49977725 | SI*GNE | www.elektro-ljubljana.si | PH Šubičeva 2. klet | Šubičeva ulica 3a | 1000 | Ljubljana | Zahodna Slovenija | Osrednjeslovenska | Ljubljana | Ljubljana | Ljubljana | Ljubljana | 46.05139800 | 14.49994400 | NE | SI*GNE*E5031 | AC | 1 | Tip2 (iec62196-2) | 11 | 16 | 400 | 28.11.2023 | 23.08.2026 | NE
Pravna oseba | Elektro Ljubljana d.d. | SI49977725 | SI*GNE | www.elektro-ljubljana.si | PH Šubičeva 2. klet | Šubičeva ulica 3a | 1000 | Ljubljana | Zahodna Slovenija | Osrednjeslovenska | Ljubljana | Ljubljana | Ljubljana | Ljubljana | 46.05139800 | 14.49994400 | NE | SI*GNE*E5032 | AC | 1 | Tip2 (iec62196-2) | 22 | 18 | 400 | 28.11.2023 | 23.08.2026 | NE
Pravna oseba | Elektro Ljubljana d.d. | SI49977725 | SI*GNE | www.elektro-ljubljana.si | PH Šubičeva 2. klet | Šubičeva ulica 3a | 1000 | Ljubljana | Zahodna Slovenija | Osrednjeslovenska | Ljubljana | Ljubljana | Ljubljana | Ljubljana | 46.05139800 | 14.49994400 | NE | SI*GNE*E5033 | AC | 1 | Tip2 (iec62196-2) | 22 | 18 | 400 | 28.11.2023 | 23.08.2026 | NE
Pravna oseba | Elektro Ljubljana d.d. | SI49977725 | SI*GNE | www.elektro-ljubljana.si | PH Šubičeva 2. klet | Šubičeva ulica 3a | 1000 | Ljubljana | Zahodna Slovenija | Osrednjeslovenska | Ljubljana | Ljubljana | Ljubljana | Ljubljana | 46.05139800 | 14.49994400 | NE | SI*GNE*E5034 | AC | 1 | Tip2 (iec62196-2) | 22 | 18 | 400 | 28.11.2023 | 23.08.2026 | NE
Pravna oseba | Elektro Ljubljana d.d. | SI49977725 | SI*GNE | www.elektro-ljubljana.si | PH Šubičeva 2. klet | Šubičeva ulica 3a | 1000 | Ljubljana | Zahodna Slovenija | Osrednjeslovenska | Ljubljana | Ljubljana | Ljubljana | Ljubljana | 46.05139800 | 14.49994400 | NE | SI*GNE*E5035 | AC | 1 | Tip2 (iec62196-2) | 22 | 18 | 400 | 28.11.2023 | 23.08.2026 | NE
Pravna oseba | Elektro Ljubljana d.d. | SI49977725 | SI*GNE | www.elektro-ljubljana.si | PH Šubičeva 2. klet | Šubičeva ulica 3a | 1000 | Ljubljana | Zahodna Slovenija | Osrednjeslovenska | Ljubljana | Ljubljana | Ljubljana | Ljubljana | 46.05139800 | 14.49994400 | NE | SI*GNE*E5036 | AC | 1 | Tip2 (iec62196-2) | 22 | 18 | 400 | 28.11.2023 | 23.08.2026 | NE
Pravna oseba | Elektro Ljubljana d.d. | SI49977725 | SI*GNE | www.elektro-ljubljana.si | PH Šubičeva 2. klet | Šubičeva ulica 3a | 1000 | Ljubljana | Zahodna Slovenija | Osrednjeslovenska | Ljubljana | Ljubljana | Ljubljana | Ljubljana | 46.05139800 | 14.49994400 | NE | SI*GNE*E5037 | AC | 1 | Tip2 (iec62196-2) | 22 | 18 | 400 | 28.11.2023 | 23.08.2026 | NE
Pravna oseba | Elektro Ljubljana d.d. | SI49977725 | SI*GNE | www.elektro-ljubljana.si | Pijava gorica | Želimeljska cesta 1 | 1291 | Pijava gorica | Zahodna Slovenija | Osrednjeslovenska | Škofljica | Ljubljana | Škofljica | Pijava Gorica | 45.95213200 | 14.57268400 | NE | SI*GNE*E2259 | AC | 1 | Tip2 (iec62196-2) | 7.4 | 11 | 400 | 19.05.2026 | 23.08.2026 | DA | EU | NOO | JR NOO REPWR PPEV 2025 (C1K4IE-NOO) | ELEKTRO LJUBLJANA D.D. | SI49977725 | 2570-26-701014
Pravna oseba | Elektro Ljubljana d.d. | SI49977725 | SI*GNE | www.elektro-ljubljana.si | Pijava gorica | Želimeljska cesta 1 | 1291 | Pijava gorica | Zahodna Slovenija | Osrednjeslovenska | Škofljica | Ljubljana | Škofljica | Pijava Gorica | 45.95213200 | 14.57268400 | NE | SI*GNE*E2260 | AC | 1 | Tip2 (iec62196-2) | 7.4 | 11 | 400 | 19.05.2026 | 23.08.2026 | DA | EU | NOO | JR NOO REPWR PPEV 2025 (C1K4IE-NOO) | ELEKTRO LJUBLJANA D.D. | SI49977725 | 2570-26-701014
Pravna oseba | Elektro Ljubljana d.d. | SI49977725 | SI*GNE | www.elektro-ljubljana.si | Planinski dom Janče | Janče 1 | 1000 | Janče | Zahodna Slovenija | Osrednjeslovenska | Ljubljana | Ljubljana | Ljubljana | Janče | 46.05231500 | 14.71023900 | NE | SI*GNE*E2203 | AC | 1 | Tip2 (iec62196-2) | 7.4 | 11 | 400 | 03.06.2026 | 12.08.2026 | DA | EU | NOO | JR NOO REPWR PPEV 2025 (C1K4IE-NOO) | ELEKTRO LJUBLJANA D.D. | SI49977725 | 2570-26-701009
Pravna oseba | Elektro Ljubljana d.d. | SI49977725 | SI*GNE | www.elektro-ljubljana.si | Planinski dom Janče | Janče 1 | 1000 | Janče | Zahodna Slovenija | Osrednjeslovenska | Ljubljana | Ljubljana | Ljubljana | Janče | 46.05231500 | 14.71023900 | NE | SI*GNE*E2204 | AC | 1 | Tip2 (iec62196-2) | 7.4 | 11 | 400 | 03.06.2026 | 12.08.2026 | DA | EU | NOO | JR NOO REPWR PPEV 2025 (C1K4IE-NOO) | ELEKTRO LJUBLJANA D.D. | SI49977725 | 2570-26-701009
Pravna oseba | Elektro Ljubljana d.d. | SI49977725 | SI*GNE | www.elektro-ljubljana.si | Pobrežje Mercator Maribor | Puhova Ulica 1, 2000 Maribor, Slovenija | 2000 | Upravna enota Maribor | Vzhodna Slovenija | Podravska | Maribor | Maribor | Maribor | Maribor | 46.54871900 | 15.67644000 | DA | SI*GNE*E1450 | AC | 1 | Tip2 (iec62196-2) | 11 | 16 | 400 | 10.06.2025 | 23.08.2026 | NE
Pravna oseba | Elektro Ljubljana d.d. | SI49977725 | SI*GNE | www.elektro-ljubljana.si | Pobrežje Mercator Maribor | Puhova Ulica 1, 2000 Maribor, Slovenija | 2000 | Upravna enota Maribor | Vzhodna Slovenija | Podravska | Maribor | Maribor | Maribor | Maribor | 46.54871900 | 15.67644000 | DA | SI*GNE*E1451 | AC | 1 | Tip2 (iec62196-2) | 11 | 16 | 400 | 10.06.2025 | 23.08.2026 | NE
Pravna oseba | Elektro Ljubljana d.d. | SI49977725 | SI*GNE | www.elektro-ljubljana.si | Pod Jenkovo Lipo - Dvorje 58 Cerklje na Gorenjskem | Dvorje 58 | 4207 | Dvorje | Zahodna Slovenija | Gorenjska | Cerklje na Gorenjskem | Kranj | Cerklje na Gorenjskem | Dvorje | 46.25943500 | 14.49035100 | NE | SI*GNE*E8033 | AC | 1 | Tip2 (iec62196-2) | 11 | 16 | 400 | 14.05.2026 | 12.08.2026 | NE
Pravna oseba | Elektro Ljubljana d.d. | SI49977725 | SI*GNE | www.elektro-ljubljana.si | Pod Jenkovo Lipo - Dvorje 58 Cerklje na Gorenjskem | Dvorje 58 | 4207 | Dvorje | Zahodna Slovenija | Gorenjska | Cerklje na Gorenjskem | Kranj | Cerklje na Gorenjskem | Dvorje | 46.25943500 | 14.49035100 | NE | SI*GNE*E8034 | AC | 1 | Tip2 (iec62196-2) | 11 | 16 | 400 | 14.05.2026 | 12.08.2026 | NE
Pravna oseba | Elektro Ljubljana d.d. | SI49977725 | SI*GNE | www.elektro-ljubljana.si | Podbreznik | Podbreznik, 8000 Novo mesto, Slovenija | 8000 | Novo mesto | Vzhodna Slovenija | Jugovzhodna Slovenija | Novo mesto | Novo mesto | Novo mesto | Novo mesto | 45.80384000 | 15.13015000 | NE | SI*GNE*E2741 | AC | 1 | Tip2 (iec62196-2) | 11 | 16 | 400 | 10.06.2025 | 23.08.2026 | NE
Pravna oseba | Elektro Ljubljana d.d. | SI49977725 | SI*GNE | www.elektro-ljubljana.si | Podbreznik | Podbreznik, 8000 Novo mesto, Slovenija | 8000 | Novo mesto | Vzhodna Slovenija | Jugovzhodna Slovenija | Novo mesto | Novo mesto | Novo mesto | Novo mesto | 45.80384000 | 15.13015000 | NE | SI*GNE*E2743 | AC | 1 | Tip2 (iec62196-2) | 11 | 16 | 400 | 10.06.2025 | 23.08.2026 | NE
Pravna oseba | Elektro Ljubljana d.d. | SI49977725 | SI*GNE | www.elektro-ljubljana.si | Podbreznik | Podbreznik, 8000 Novo mesto, Slovenija | 8000 | Novo mesto | Vzhodna Slovenija | Jugovzhodna Slovenija | Novo mesto | Novo mesto | Novo mesto | Novo mesto | 45.80384000 | 15.13015000 | NE | SI*GNE*E2744 | AC | 1 | Tip2 (iec62196-2) | 11 | 16 | 400 | 10.06.2025 | 23.08.2026 | NE
Pravna oseba | Elektro Ljubljana d.d. | SI49977725 | SI*GNE | www.elektro-ljubljana.si | Podbreznik | Podbreznik, 8000 Novo mesto, Slovenija | 8000 | Novo mesto | Vzhodna Slovenija | Jugovzhodna Slovenija | Novo mesto | Novo mesto | Novo mesto | Novo mesto | 45.80384000 | 15.13015000 | NE | SI*GNE*E3519 | AC | 1 | Tip2 (iec62196-2) | 11 | 16 | 400 | 10.06.2025 | 23.08.2026 | NE
Pravna oseba | Elektro Ljubljana d.d. | SI49977725 | SI*GNE | www.elektro-ljubljana.si | Podlubnik - Škofja Loka | Podlubnik 144 | 4220 | Škofja Loka | Zahodna Slovenija | Gorenjska | Škofja Loka | Škofja Loka | Škofja Loka | Škofja Loka | 46.17364300 | 14.29396900 | NE | SI*GNE*E2169 | AC | 1 | Tip2 (iec62196-2) | 11 | 16 | 400 | 07.05.2026 | 12.08.2026 | DA | EU | NOO | JR NOO REPWR PPEV 2025 (C1K4IE-NOO) | ELEKTRO LJUBLJANA D.D. | SI49977725 | 2570-26-701014
Pravna oseba | Elektro Ljubljana d.d. | SI49977725 | SI*GNE | www.elektro-ljubljana.si | Podlubnik - Škofja Loka | Podlubnik 144 | 4220 | Škofja Loka | Zahodna Slovenija | Gorenjska | Škofja Loka | Škofja Loka | Škofja Loka | Škofja Loka | 46.17364300 | 14.29396900 | NE | SI*GNE*E2170 | AC | 1 | Tip2 (iec62196-2) | 11 | 16 | 400 | 07.05.2026 | 12.08.2026 | DA | EU | NOO | JR NOO REPWR PPEV 2025 (C1K4IE-NOO) | ELEKTRO LJUBLJANA D.D. | SI49977725 | 2570-26-701014
Pravna oseba | Elektro Ljubljana d.d. | SI49977725 | SI*GNE | www.elektro-ljubljana.si | Podvelka 19 | Podvelka 19 | 2363 | Podvelka | Vzhodna Slovenija | Koroška | Podvelka | Radlje ob Dravi | Podvelka | Podvelka | 46.58922800 | 15.32875100 | NE | SI*GNE*E2179 | AC | 1 | Tip2 (iec62196-2) | 11 | 16 | 400 | 29.04.2026 | 12.08.2026 | DA | EU | RePowerEU | JR NOO REPWR PPEV 2025 (C5K17IE-RePowerEU) | ELEKTRO LJUBLJANA D.D. | SI49977725 | 2570-26-701074
Pravna oseba | Elektro Ljubljana d.d. | SI49977725 | SI*GNE | www.elektro-ljubljana.si | Podvelka 19 | Podvelka 19 | 2363 | Podvelka | Vzhodna Slovenija | Koroška | Podvelka | Radlje ob Dravi | Podvelka | Podvelka | 46.58922800 | 15.32875100 | NE | SI*GNE*E2180 | AC | 1 | Tip2 (iec62196-2) | 11 | 16 | 400 | 29.04.2026 | 12.08.2026 | DA | EU | RePowerEU | JR NOO REPWR PPEV 2025 (C5K17IE-RePowerEU) | ELEKTRO LJUBLJANA D.D. | SI49977725 | 2570-26-701074
Pravna oseba | Elektro Ljubljana d.d. | SI49977725 | SI*GNE | www.elektro-ljubljana.si | Podvelka Brezno | Brezno 71 | 2363 | Brezno | Vzhodna Slovenija | Koroška | Podvelka | Radlje ob Dravi | Podvelka | Brezno | 46.59134700 | 15.31934500 | NE | SI*GNE*E2189 | AC | 1 | Tip2 (iec62196-2) | 11 | 16 | 400 | 11.06.2026 | 12.08.2026 | DA | EU | RePowerEU | JR NOO REPWR PPEV 2025 (C5K17IE-RePowerEU) | ELEKTRO LJUBLJANA D.D. | SI49977725 | 2570-26-701074
Pravna oseba | Elektro Ljubljana d.d. | SI49977725 | SI*GNE | www.elektro-ljubljana.si | Podvelka Brezno | Brezno 71 | 2363 | Brezno | Vzhodna Slovenija | Koroška | Podvelka | Radlje ob Dravi | Podvelka | Brezno | 46.59134700 | 15.31934500 | NE | SI*GNE*E2190 | AC | 1 | Tip2 (iec62196-2) | 11 | 16 | 400 | 11.06.2026 | 12.08.2026 | DA | EU | RePowerEU | JR NOO REPWR PPEV 2025 (C5K17IE-RePowerEU) | ELEKTRO LJUBLJANA D.D. | SI49977725 | 2570-26-701074
Pravna oseba | Elektro Ljubljana d.d. | SI49977725 | SI*GNE | www.elektro-ljubljana.si | Poljčane | Bistriška cesta 44 | 2319 | Poljčane | Vzhodna Slovenija | Podravska | Poljčane | Slovenska Bistrica | Poljčane | Poljčane | 46.31439600 | 15.57799900 | NE | SI*GNE*E5601 | AC | 1 | Tip2 (iec62196-2) | 10.8 | 9 | 400 | 10.06.2025 | 23.08.2026 | NE
Pravna oseba | Elektro Ljubljana d.d. | SI49977725 | SI*GNE | www.elektro-ljubljana.si | Poljčane | Bistriška cesta 44 | 2319 | Poljčane | Vzhodna Slovenija | Podravska | Poljčane | Slovenska Bistrica | Poljčane | Poljčane | 46.31439600 | 15.57799900 | NE | SI*GNE*E5602 | AC | 1 | Tip2 (iec62196-2) | 10.8 | 9 | 400 | 10.06.2025 | 23.08.2026 | NE
Pravna oseba | Elektro Ljubljana d.d. | SI49977725 | SI*GNE | www.elektro-ljubljana.si | Polnilnica Jasna | Vršiška cesta 39, 4280 Kranjska Gora, Sloveni | 4280 | Kranjska Gora | Zahodna Slovenija | Gorenjska | Kranjska Gora | Jesenice | Kranjska Gora | Kranjska Gora | 46.47549300 | 13.78137400 | NE | SI*GNE*E2538 | AC | 1 | Tip2 (iec62196-2) | 11 | 16 | 400 | 10.06.2025 | 23.08.2026 | NE
Pravna oseba | Elektro Ljubljana d.d. | SI49977725 | SI*GNE | www.elektro-ljubljana.si | Polnilnica Jasna | Vršiška cesta 39, 4280 Kranjska Gora, Sloveni | 4280 | Kranjska Gora | Zahodna Slovenija | Gorenjska | Kranjska Gora | Jesenice | Kranjska Gora | Kranjska Gora | 46.47549300 | 13.78137400 | NE | SI*GNE*E2724 | AC | 1 | Tip2 (iec62196-2) | 11 | 16 | 400 | 10.06.2025 | 23.08.2026 | NE
Pravna oseba | Elektro Ljubljana d.d. | SI49977725 | SI*GNE | www.elektro-ljubljana.si | Polnilnica Škocjan | Škocjan 33 | 8275 | Škocjan | Vzhodna Slovenija | Jugovzhodna Slovenija | Škocjan | Novo mesto | Škocjan | Škocjan | 45.90691500 | 15.29030600 | NE | SI*GNE*E1355 | AC | 1 | Tip2 (iec62196-2) | 22 | 18 | 400 | 10.06.2025 | 23.08.2026 | NE
Pravna oseba | Elektro Ljubljana d.d. | SI49977725 | SI*GNE | www.elektro-ljubljana.si | Polnilnica Škocjan | Škocjan 33 | 8275 | Škocjan | Vzhodna Slovenija | Jugovzhodna Slovenija | Škocjan | Novo mesto | Škocjan | Škocjan | 45.90691500 | 15.29030600 | NE | SI*GNE*E1356 | AC | 1 | Tip2 (iec62196-2) | 22 | 18 | 400 | 10.06.2025 | 23.08.2026 | NE
Pravna oseba | Elektro Ljubljana d.d. | SI49977725 | SI*GNE | www.elektro-ljubljana.si | Polževo | Zavrtače 6, 1294 Višnja Gora, Slovenija | 1294 | Grosuplje | Zahodna Slovenija | Osrednjeslovenska | Ivančna Gorica | Grosuplje | Višnja Gora | Zavrtače | 45.92437100 | 14.75482900 | NE | SI*GNE*E1400 | AC | 1 | Tip2 (iec62196-2) | 21.061 | 32 | 400 | 10.06.2025 | 27.08.2025 | NE
Pravna oseba | Elektro Ljubljana d.d. | SI49977725 | SI*GNE | www.elektro-ljubljana.si | Ponikva Šentjur | Ponikva 29a, 3232 Ponikva, Slovenija | 3232 | Šentjur | Vzhodna Slovenija | Savinjska | Šentjur | Šentjur pri Celju | Ponikva | Ponikva | 46.25215900 | 15.44317200 | NE | SI*GNE*E1023 | AC | 1 | Tip2 (iec62196-2) | 11 | 18 | 400 | 31.01.2024 | 23.08.2026 | NE
Pravna oseba | Elektro Ljubljana d.d. | SI49977725 | SI*GNE | www.elektro-ljubljana.si | Ponikva Šentjur | Ponikva 29a, 3232 Ponikva, Slovenija | 3232 | Šentjur | Vzhodna Slovenija | Savinjska | Šentjur | Šentjur pri Celju | Ponikva | Ponikva | 46.25215900 | 15.44317200 | NE | SI*GNE*E1024 | AC | 1 | Tip2 (iec62196-2) | 11 | 16 | 400 | 31.01.2024 | 23.08.2026 | NE
Pravna oseba | Elektro Ljubljana d.d. | SI49977725 | SI*GNE | www.elektro-ljubljana.si | Povšetova | Povšetova ulica 54 | 1000 | Ljubljana | Zahodna Slovenija | Osrednjeslovenska | Ljubljana | Ljubljana | Ljubljana | Ljubljana | 46.05168800 | 14.53011300 | NE | SI*GNE*E1257 | AC | 1 | Tip2 (iec62196-2) | 22 | 11 | 400 | 28.11.2023 | 23.08.2026 | NE
Pravna oseba | Elektro Ljubljana d.d. | SI49977725 | SI*GNE | www.elektro-ljubljana.si | Povšetova | Povšetova ulica 54 | 1000 | Ljubljana | Zahodna Slovenija | Osrednjeslovenska | Ljubljana | Ljubljana | Ljubljana | Ljubljana | 46.05168800 | 14.53011300 | NE | SI*GNE*E1258 | AC | 1 | Tip2 (iec62196-2) | 22 | 11 | 400 | 28.11.2023 | 23.08.2026 | NE
Pravna oseba | Elektro Ljubljana d.d. | SI49977725 | SI*GNE | www.elektro-ljubljana.si | PP Celje Mariborska | Mariborska cesta 3 | 3000 | Celje | Vzhodna Slovenija | Savinjska | Celje | Celje | Celje | Celje | 46.23276800 | 15.26742500 | DA | SI*GNE*E1303 | AC | 1 | Tip2 (iec62196-2) | 22 | 32 | 400 | 28.11.2023 | 23.08.2026 | NE
Pravna oseba | Elektro Ljubljana d.d. | SI49977725 | SI*GNE | www.elektro-ljubljana.si | PP Celje Mariborska | Mariborska cesta 3 | 3000 | Celje | Vzhodna Slovenija | Savinjska | Celje | Celje | Celje | Celje | 46.23276800 | 15.26742500 | DA | SI*GNE*E1304 | AC | 1 | Tip2 (iec62196-2) | 22 | 32 | 400 | 28.11.2023 | 23.08.2026 | NE
Pravna oseba | Elektro Ljubljana d.d. | SI49977725 | SI*GNE | www.elektro-ljubljana.si | PP Dobrna | Dobrna 3e, 3204 Dobrna, Slovenija | 3204 | Dobrna | Vzhodna Slovenija | Savinjska | Dobrna | Celje | Dobrna | Dobrna | 46.33478700 | 15.22438500 | NE | SI*GNE*E1313 | AC | 1 | Tip2 (iec62196-2) | 22 | 32 | 400 | 28.11.2023 | 23.08.2026 | NE
Pravna oseba | Elektro Ljubljana d.d. | SI49977725 | SI*GNE | www.elektro-ljubljana.si | PP Dobrna | Dobrna 3e, 3204 Dobrna, Slovenija | 3204 | Dobrna | Vzhodna Slovenija | Savinjska | Dobrna | Celje | Dobrna | Dobrna | 46.33478700 | 15.22438500 | NE | SI*GNE*E1314 | AC | 1 | Tip2 (iec62196-2) | 22 | 32 | 400 | 28.11.2023 | 23.08.2026 | NE
Pravna oseba | Elektro Ljubljana d.d. | SI49977725 | SI*GNE | www.elektro-ljubljana.si | Pravoslavna cerkev (Prešernova c. 22) | Prešernova cesta 22 | 1000 | Ljubljana | Zahodna Slovenija | Osrednjeslovenska | Ljubljana | Ljubljana | Ljubljana | Ljubljana | 46.05353700 | 14.49968200 | NE | SI*GNE*E2133 | AC | 1 | Tip2 (iec62196-2) | 11 | 16 | 400 | 04.05.2026 | 23.08.2026 | DA | EU | RePowerEU | JR NOO REPWR PPEV 2025 (C5K17IE-RePowerEU) | ELEKTRO LJUBLJANA D.D. | SI49977725 | 2570-26-701074
Pravna oseba | Elektro Ljubljana d.d. | SI49977725 | SI*GNE | www.elektro-ljubljana.si | Pravoslavna cerkev (Prešernova c. 22) | Prešernova cesta 22 | 1000 | Ljubljana | Zahodna Slovenija | Osrednjeslovenska | Ljubljana | Ljubljana | Ljubljana | Ljubljana | 46.05353700 | 14.49968200 | NE | SI*GNE*E2134 | AC | 1 | Tip2 (iec62196-2) | 11 | 16 | 400 | 04.05.2026 | 23.08.2026 | DA | EU | RePowerEU | JR NOO REPWR PPEV 2025 (C5K17IE-RePowerEU) | ELEKTRO LJUBLJANA D.D. | SI49977725 | 2570-26-701074
Pravna oseba | Elektro Ljubljana d.d. | SI49977725 | SI*GNE | www.elektro-ljubljana.si | Prebačevo - Spomenik Jakobu Staretu | 4000 Prebačevo, Slovenija | 4000 | Prebačevo | Zahodna Slovenija | Gorenjska | Šenčur | Kranj | Kranj | Prebačevo | 46.21177400 | 14.39639700 | NE | SI*GNE*E1937 | AC | 1 | Tip2 (iec62196-2) | 11 | 16 | 400 | 10.06.2025 | 23.08.2026 | NE
Pravna oseba | Elektro Ljubljana d.d. | SI49977725 | SI*GNE | www.elektro-ljubljana.si | Prebačevo - Spomenik Jakobu Staretu | 4000 Prebačevo, Slovenija | 4000 | Prebačevo | Zahodna Slovenija | Gorenjska | Šenčur | Kranj | Kranj | Prebačevo | 46.21177400 | 14.39639700 | NE | SI*GNE*E1938 | AC | 1 | Tip2 (iec62196-2) | 11 | 16 | 400 | 10.06.2025 | 23.08.2026 | NE
Pravna oseba | Elektro Ljubljana d.d. | SI49977725 | SI*GNE | www.elektro-ljubljana.si | Prebold Osnovna šola | Graščinska cesta 7 | 3312 | Prebold | Vzhodna Slovenija | Savinjska | Prebold | Žalec | Prebold | Prebold | 46.23637700 | 15.09268500 | NE | SI*GNE*E1113 | AC | 1 | Tip2 (iec62196-2) | 22 | 32 | 400 | 10.06.2025 | 23.08.2026 | NE
Pravna oseba | Elektro Ljubljana d.d. | SI49977725 | SI*GNE | www.elektro-ljubljana.si | Prebold Osnovna šola | Graščinska cesta 7 | 3312 | Prebold | Vzhodna Slovenija | Savinjska | Prebold | Žalec | Prebold | Prebold | 46.23637700 | 15.09268500 | NE | SI*GNE*E1114 | AC | 1 | Tip2 (iec62196-2) | 22 | 32 | 400 | 10.06.2025 | 23.08.2026 | NE
Pravna oseba | Elektro Ljubljana d.d. | SI49977725 | SI*GNE | www.elektro-ljubljana.si | Preddvor | Hrib 4a | 4205 | Preddvor | Zahodna Slovenija | Gorenjska | Preddvor | Kranj | Preddvor | Hrib | 46.30287500 | 14.42691100 | NE | SI*GNE*E1199 | AC | 1 | Tip2 (iec62196-2) | 22 | 11 | 400 | 10.06.2025 | 23.08.2026 | NE
Pravna oseba | Elektro Ljubljana d.d. | SI49977725 | SI*GNE | www.elektro-ljubljana.si | Preddvor | Hrib 4a | 4205 | Preddvor | Zahodna Slovenija | Gorenjska | Preddvor | Kranj | Preddvor | Hrib | 46.30287500 | 14.42691100 | NE | SI*GNE*E1200 | AC | 1 | Tip2 (iec62196-2) | 22 | 11 | 400 | 10.06.2025 | 23.08.2026 | NE
Pravna oseba | Elektro Ljubljana d.d. | SI49977725 | SI*GNE | www.elektro-ljubljana.si | Preglov trg 1 | Preglov trg 1 | 1000 | Ljubljana | Zahodna Slovenija | Osrednjeslovenska | Ljubljana | Ljubljana | Ljubljana | Ljubljana | 46.05502700 | 14.55803000 | DA | SI*GNE*E3672 | AC | 1 | Tip2 (iec62196-2) | 22 | 18 | 400 | 28.11.2023 | 23.08.2026 | NE
Pravna oseba | Elektro Ljubljana d.d. | SI49977725 | SI*GNE | www.elektro-ljubljana.si | Preglov trg 1 | Preglov trg 1 | 1000 | Ljubljana | Zahodna Slovenija | Osrednjeslovenska | Ljubljana | Ljubljana | Ljubljana | Ljubljana | 46.05502700 | 14.55803000 | DA | SI*GNE*E3673 | AC | 1 | Tip2 (iec62196-2) | 22 | 18 | 400 | 28.11.2023 | 23.08.2026 | NE
Pravna oseba | Elektro Ljubljana d.d. | SI49977725 | SI*GNE | www.elektro-ljubljana.si | Prešernova cesta 2 | Prešernova cesta 2, 1000 Ljubljana, Slovenija | 1000 | Ljubljana | Zahodna Slovenija | Osrednjeslovenska | Ljubljana | Ljubljana | Ljubljana | Ljubljana | 46.04823400 | 14.49679100 | DA | SI*GNE*E1461 | AC | 1 | Tip2 (iec62196-2) | 22 | 32 | 400 | 10.06.2025 | 23.08.2026 | NE
Pravna oseba | Elektro Ljubljana d.d. | SI49977725 | SI*GNE | www.elektro-ljubljana.si | Prešernova cesta 2 | Prešernova cesta 2, 1000 Ljubljana, Slovenija | 1000 | Ljubljana | Zahodna Slovenija | Osrednjeslovenska | Ljubljana | Ljubljana | Ljubljana | Ljubljana | 46.04823400 | 14.49679100 | DA | SI*GNE*E1462 | AC | 1 | Tip2 (iec62196-2) | 22 | 32 | 400 | 10.06.2025 | 23.08.2026 | NE
Pravna oseba | Elektro Ljubljana d.d. | SI49977725 | SI*GNE | www.elektro-ljubljana.si | Prešernova cesta 2 | Prešernova cesta 2, 1000 Ljubljana, Slovenija | 1000 | Ljubljana | Zahodna Slovenija | Osrednjeslovenska | Ljubljana | Ljubljana | Ljubljana | Ljubljana | 46.04823400 | 14.49679100 | DA | SI*GNE*E1463 | AC | 1 | Tip2 (iec62196-2) | 22 | 32 | 400 | 10.06.2025 | 23.08.2026 | NE
Pravna oseba | Elektro Ljubljana d.d. | SI49977725 | SI*GNE | www.elektro-ljubljana.si | Prešernova cesta 2 | Prešernova cesta 2, 1000 Ljubljana, Slovenija | 1000 | Ljubljana | Zahodna Slovenija | Osrednjeslovenska | Ljubljana | Ljubljana | Ljubljana | Ljubljana | 46.04823400 | 14.49679100 | DA | SI*GNE*E1464 | AC | 1 | Tip2 (iec62196-2) | 22 | 32 | 400 | 10.06.2025 | 23.08.2026 | NE
Pravna oseba | Elektro Ljubljana d.d. | SI49977725 | SI*GNE | www.elektro-ljubljana.si | Pri Cesarju | Tunjiška cesta 1, 1241 Kamnik, Slovenija | 1241 | Kamnik | Zahodna Slovenija | Osrednjeslovenska | Kamnik | Kamnik | Kamnik | Kamnik | 46.22932300 | 14.61089800 | NE | SI*GNE*E5897 | AC | 1 | Tip2 (iec62196-2) | 22 | 32 | 400 | 10.06.2025 | 23.08.2026 | NE
Pravna oseba | Elektro Ljubljana d.d. | SI49977725 | SI*GNE | www.elektro-ljubljana.si | Pri Cesarju | Tunjiška cesta 1, 1241 Kamnik, Slovenija | 1241 | Kamnik | Zahodna Slovenija | Osrednjeslovenska | Kamnik | Kamnik | Kamnik | Kamnik | 46.22932300 | 14.61089800 | NE | SI*GNE*E5898 | AC | 1 | Tip2 (iec62196-2) | 22 | 32 | 400 | 10.06.2025 | 23.08.2026 | NE
Pravna oseba | Elektro Ljubljana d.d. | SI49977725 | SI*GNE | www.elektro-ljubljana.si | PZA Portoval parkirišče | Topliška cesta 2c | 8000 | Novo mesto | Vzhodna Slovenija | Jugovzhodna Slovenija | Novo mesto | Novo mesto | Novo mesto | Novo mesto | 45.80443100 | 15.15892100 | NE | SI*GNE*E1365 | AC | 1 | Tip2 (iec62196-2) | 22 | 11 | 400 | 10.06.2025 | 23.08.2026 | NE
Pravna oseba | Elektro Ljubljana d.d. | SI49977725 | SI*GNE | www.elektro-ljubljana.si | PZA Portoval parkirišče | Topliška cesta 2c | 8000 | Novo mesto | Vzhodna Slovenija | Jugovzhodna Slovenija | Novo mesto | Novo mesto | Novo mesto | Novo mesto | 45.80443100 | 15.15892100 | NE | SI*GNE*E1366 | AC | 1 | Tip2 (iec62196-2) | 22 | 11 | 400 | 10.06.2025 | 23.08.2026 | NE
Pravna oseba | Elektro Ljubljana d.d. | SI49977725 | SI*GNE | www.elektro-ljubljana.si | Radlje ob Dravi, Bajta | Dobrava 49, 2360 Radlje ob Dravi, Slovenija | 2360 | Radlje ob Dravi | Vzhodna Slovenija | Koroška | Radlje ob Dravi | Radlje ob Dravi | Radlje ob Dravi | Dobrava | 46.61253700 | 15.21940400 | NE | SI*GNE*E1530 | AC | 1 | Tip2 (iec62196-2) | 22 | 32 | 400 | 10.06.2025 | 23.08.2026 | NE
Pravna oseba | Elektro Ljubljana d.d. | SI49977725 | SI*GNE | www.elektro-ljubljana.si | Radlje ob Dravi, Bajta | Dobrava 49, 2360 Radlje ob Dravi, Slovenija | 2360 | Radlje ob Dravi | Vzhodna Slovenija | Koroška | Radlje ob Dravi | Radlje ob Dravi | Radlje ob Dravi | Dobrava | 46.61253700 | 15.21940400 | NE | SI*GNE*E1531 | AC | 1 | Tip2 (iec62196-2) | 22 | 32 | 400 | 10.06.2025 | 23.08.2026 | NE
Pravna oseba | Elektro Ljubljana d.d. | SI49977725 | SI*GNE | www.elektro-ljubljana.si | Radlje ob Dravi, Občina | Mariborska cesta 7, 2360 Radlje ob Dravi, Slo | 2360 | Radlje ob Dravi | Vzhodna Slovenija | Koroška | Radlje ob Dravi | Radlje ob Dravi | Radlje ob Dravi | Radlje ob Dravi | 46.61456900 | 15.22480500 | NE | SI*GNE*E1532 | AC | 1 | Tip2 (iec62196-2) | 22 | 32 | 400 | 10.06.2025 | 23.08.2026 | NE
Pravna oseba | Elektro Ljubljana d.d. | SI49977725 | SI*GNE | www.elektro-ljubljana.si | Radlje ob Dravi, Občina | Mariborska cesta 7, 2360 Radlje ob Dravi, Slo | 2360 | Radlje ob Dravi | Vzhodna Slovenija | Koroška | Radlje ob Dravi | Radlje ob Dravi | Radlje ob Dravi | Radlje ob Dravi | 46.61456900 | 15.22480500 | NE | SI*GNE*E1533 | AC | 1 | Tip2 (iec62196-2) | 22 | 32 | 400 | 10.06.2025 | 23.08.2026 | NE
Pravna oseba | Elektro Ljubljana d.d. | SI49977725 | SI*GNE | www.elektro-ljubljana.si | Radlje ob Dravi, Vodni park | Zgornja Vižinga 1, 2360 Radlje ob Dravi, Slov | 2360 | Zgornja Vižinga | Vzhodna Slovenija | Koroška | Radlje ob Dravi | Radlje ob Dravi | Radlje ob Dravi | Zgornja Vižinga | 46.60798600 | 15.20260300 | NE | SI*GNE*E1534 | AC | 1 | Tip2 (iec62196-2) | 22 | 32 | 400 | 10.06.2025 | 23.08.2026 | NE
Pravna oseba | Elektro Ljubljana d.d. | SI49977725 | SI*GNE | www.elektro-ljubljana.si | Radlje ob Dravi, Vodni park | Zgornja Vižinga 1, 2360 Radlje ob Dravi, Slov | 2360 | Zgornja Vižinga | Vzhodna Slovenija | Koroška | Radlje ob Dravi | Radlje ob Dravi | Radlje ob Dravi | Zgornja Vižinga | 46.60798600 | 15.20260300 | NE | SI*GNE*E1535 | AC | 1 | Tip2 (iec62196-2) | 22 | 32 | 400 | 10.06.2025 | 23.08.2026 | NE
Pravna oseba | Elektro Ljubljana d.d. | SI49977725 | SI*GNE | www.elektro-ljubljana.si | Ravne na Koroškem - Občina | Gačnikova pot 5 | 2390 | Ravne na Koroškem | Vzhodna Slovenija | Koroška | Ravne na Koroškem | Ravne na Koroškem | Ravne na Koroškem | Ravne na Koroškem | 46.54430500 | 14.96216600 | NE | SI*GNE*E2221 | AC | 1 | Tip2 (iec62196-2) | 7.4 | 11 | 400 | 07.05.2026 | 12.08.2026 | DA | EU | RePowerEU | JR NOO REPWR PPEV 2025 (C5K17IE-RePowerEU) | ELEKTRO LJUBLJANA D.D. | SI49977725 | 2570-26-701015
Pravna oseba | Elektro Ljubljana d.d. | SI49977725 | SI*GNE | www.elektro-ljubljana.si | Ravne na Koroškem - Občina | Gačnikova pot 5 | 2390 | Ravne na Koroškem | Vzhodna Slovenija | Koroška | Ravne na Koroškem | Ravne na Koroškem | Ravne na Koroškem | Ravne na Koroškem | 46.54430500 | 14.96216600 | NE | SI*GNE*E2222 | AC | 1 | Tip2 (iec62196-2) | 7.4 | 11 | 400 | 07.05.2026 | 12.08.2026 | DA | EU | RePowerEU | JR NOO REPWR PPEV 2025 (C5K17IE-RePowerEU) | ELEKTRO LJUBLJANA D.D. | SI49977725 | 2570-26-701015
Pravna oseba | Elektro Ljubljana d.d. | SI49977725 | SI*GNE | www.elektro-ljubljana.si | Ravne na Koroškem Prežihova ulica 7 | Prežihova ulica 7 | 2390 | Ravne na Koroškem | Vzhodna Slovenija | Koroška | Ravne na Koroškem | Ravne na Koroškem | Ravne na Koroškem | Ravne na Koroškem | 46.54539900 | 14.96454000 | NE | SI*GNE*E2275 | AC | 1 | Tip2 (iec62196-2) | 11 | 16 | 400 | 14.09.2026 | 14.09.2026 | NE
Pravna oseba | Elektro Ljubljana d.d. | SI49977725 | SI*GNE | www.elektro-ljubljana.si | Ravne na Koroškem Prežihova ulica 7 | Prežihova ulica 7 | 2390 | Ravne na Koroškem | Vzhodna Slovenija | Koroška | Ravne na Koroškem | Ravne na Koroškem | Ravne na Koroškem | Ravne na Koroškem | 46.54539900 | 14.96454000 | NE | SI*GNE*E2276 | AC | 1 | Tip2 (iec62196-2) | 11 | 16 | 400 | 14.09.2026 | 14.09.2026 | NE
Pravna oseba | Elektro Ljubljana d.d. | SI49977725 | SI*GNE | www.elektro-ljubljana.si | Ravne OŠ Koroški jeklarji | Javornik 232 | 2390 | Ravne na Koroškem | Vzhodna Slovenija | Koroška | Ravne na Koroškem | Ravne na Koroškem | Ravne na Koroškem | Ravne na Koroškem | 46.54406900 | 14.97082600 | NE | SI*GNE*E1743 | DC | 1 | Combo2 (iec62196-3) | 50 | 125 | 400 | 09.06.2026 | 12.08.2026 | DA | EU | RePowerEU | JR NOO REPWR PPEV 2025 (C5K17IE-RePowerEU) | ELEKTRO LJUBLJANA D.D. | SI49977725 | 2570-26-701015
Pravna oseba | Elektro Ljubljana d.d. | SI49977725 | SI*GNE | www.elektro-ljubljana.si | Ravne OŠ Koroški jeklarji | Javornik 232 | 2390 | Ravne na Koroškem | Vzhodna Slovenija | Koroška | Ravne na Koroškem | Ravne na Koroškem | Ravne na Koroškem | Ravne na Koroškem | 46.54406900 | 14.97082600 | NE | SI*GNE*E2229 | AC | 1 | Tip2 (iec62196-2) | 7.4 | 11 | 400 | 05.06.2026 | 12.08.2026 | DA | EU | RePowerEU | JR NOO REPWR PPEV 2025 (C5K17IE-RePowerEU) | ELEKTRO LJUBLJANA D.D. | SI49977725 | 2570-26-701015
Pravna oseba | Elektro Ljubljana d.d. | SI49977725 | SI*GNE | www.elektro-ljubljana.si | Ravne OŠ Koroški jeklarji | Javornik 232 | 2390 | Ravne na Koroškem | Vzhodna Slovenija | Koroška | Ravne na Koroškem | Ravne na Koroškem | Ravne na Koroškem | Ravne na Koroškem | 46.54406900 | 14.97082600 | NE | SI*GNE*E2230 | AC | 1 | Tip2 (iec62196-2) | 7.4 | 11 | 400 | 05.06.2026 | 12.08.2026 | DA | EU | RePowerEU | JR NOO REPWR PPEV 2025 (C5K17IE-RePowerEU) | ELEKTRO LJUBLJANA D.D. | SI49977725 | 2570-26-701015
Pravna oseba | Elektro Ljubljana d.d. | SI49977725 | SI*GNE | www.elektro-ljubljana.si | Ravne OŠ Prežihov Voranc | Gozdarska pot 17 | 2390 | Ravne na Koroškem | Vzhodna Slovenija | Koroška | Ravne na Koroškem | Ravne na Koroškem | Ravne na Koroškem | Ravne na Koroškem | 46.53939800 | 14.96283600 | NE | SI*GNE*E7874 | AC | 1 | Tip2 (iec62196-2) | 0 | 0 | 400 | 03.06.2026 | 12.08.2026 | DA | EU | RePowerEU | JR NOO REPWR PPEV 2025 (C5K17IE-RePowerEU) | ELEKTRO LJUBLJANA D.D. | SI49977725 | 2570-26-701015
Pravna oseba | Elektro Ljubljana d.d. | SI49977725 | SI*GNE | www.elektro-ljubljana.si | Ravne OŠ Prežihov Voranc | Gozdarska pot 17 | 2390 | Ravne na Koroškem | Vzhodna Slovenija | Koroška | Ravne na Koroškem | Ravne na Koroškem | Ravne na Koroškem | Ravne na Koroškem | 46.53939800 | 14.96283600 | NE | SI*GNE*E2239 | AC | 1 | Tip2 (iec62196-2) | 7.4 | 11 | 400 | 27.05.2026 | 12.08.2026 | DA | EU | RePowerEU | JR NOO REPWR PPEV 2025 (C5K17IE-RePowerEU) | ELEKTRO LJUBLJANA D.D. | SI49977725 | 2570-26-701015
Pravna oseba | Elektro Ljubljana d.d. | SI49977725 | SI*GNE | www.elektro-ljubljana.si | Ravne OŠ Prežihov Voranc | Gozdarska pot 17 | 2390 | Ravne na Koroškem | Vzhodna Slovenija | Koroška | Ravne na Koroškem | Ravne na Koroškem | Ravne na Koroškem | Ravne na Koroškem | 46.53939800 | 14.96283600 | NE | SI*GNE*E2240 | AC | 1 | Tip2 (iec62196-2) | 7.4 | 11 | 400 | 27.05.2026 | 12.08.2026 | DA | EU | RePowerEU | JR NOO REPWR PPEV 2025 (C5K17IE-RePowerEU) | ELEKTRO LJUBLJANA D.D. | SI49977725 | 2570-26-701015
Pravna oseba | Elektro Ljubljana d.d. | SI49977725 | SI*GNE | www.elektro-ljubljana.si | Repnik Vrhpolje pri Kamniku | Vrhpolje pri Kamniku 186 | 1241 | Vrhpolje pri Kamniku | Zahodna Slovenija | Osrednjeslovenska | Kamnik | Kamnik | Kamnik | Vrhpolje pri Kamniku | 46.22923300 | 14.63243800 | NE | SI*GNE*E2928 | AC | 1 | Tip2 (iec62196-2) | 11 | 16 | 400 | 28.11.2023 | 23.08.2026 | NE
Pravna oseba | Elektro Ljubljana d.d. | SI49977725 | SI*GNE | www.elektro-ljubljana.si | Repnik Vrhpolje pri Kamniku | Vrhpolje pri Kamniku 186 | 1241 | Vrhpolje pri Kamniku | Zahodna Slovenija | Osrednjeslovenska | Kamnik | Kamnik | Kamnik | Vrhpolje pri Kamniku | 46.22923300 | 14.63243800 | NE | SI*GNE*E2929 | AC | 1 | Tip2 (iec62196-2) | 11 | 16 | 400 | 28.11.2023 | 23.08.2026 | NE
Pravna oseba | Elektro Ljubljana d.d. | SI49977725 | SI*GNE | www.elektro-ljubljana.si | Ribnica ŠD | Majnikova ulica 2 | 1310 | Ribnica | Vzhodna Slovenija | Jugovzhodna Slovenija | Ribnica | Ribnica | Ribnica | Ribnica | 45.74234200 | 14.72713500 | NE | SI*GNE*E8875 | AC | 1 | Tip2 (iec62196-2) | 22 | 32 | 230 | 28.11.2023 | 23.08.2026 | NE
Pravna oseba | Elektro Ljubljana d.d. | SI49977725 | SI*GNE | www.elektro-ljubljana.si | Ribnica ŠD | Majnikova ulica 2 | 1310 | Ribnica | Vzhodna Slovenija | Jugovzhodna Slovenija | Ribnica | Ribnica | Ribnica | Ribnica | 45.74234200 | 14.72713500 | NE | SI*GNE*E8876 | AC | 1 | Tip2 (iec62196-2) | 22 | 18 | 400 | 28.11.2023 | 23.08.2026 | NE
Pravna oseba | Elektro Ljubljana d.d. | SI49977725 | SI*GNE | www.elektro-ljubljana.si | Royal Bled Golf | Vrba 37a, 4248 Lesce, Slovenia | 4248 | Lesce | Zahodna Slovenija | Gorenjska | Žirovnica | Jesenice | Lesce | Vrba | 46.37202300 | 14.13588600 | DA | SI*GNE*E8670 | AC | 1 | Tip2 (iec62196-2) | 22 | 18 | 400 | 10.06.2025 | 23.08.2026 | NE
Pravna oseba | Elektro Ljubljana d.d. | SI49977725 | SI*GNE | www.elektro-ljubljana.si | Royal Bled Golf | Vrba 37a, 4248 Lesce, Slovenia | 4248 | Lesce | Zahodna Slovenija | Gorenjska | Žirovnica | Jesenice | Lesce | Vrba | 46.37202300 | 14.13588600 | DA | SI*GNE*E9341 | AC | 1 | Tip2 (iec62196-2) | 22 | 18 | 400 | 10.06.2025 | 23.08.2026 | NE
Pravna oseba | Elektro Ljubljana d.d. | SI49977725 | SI*GNE | www.elektro-ljubljana.si | Rozmanova ulica, Novo mesto | Rozmanova ulica 16 | 8000 | Novo mesto | Vzhodna Slovenija | Jugovzhodna Slovenija | Novo mesto | Novo mesto | Novo mesto | Novo mesto | 45.80430700 | 15.16829900 | NE | SI*GNE*E1415 | AC | 1 | Tip2 (iec62196-2) | 22 | 18 | 400 | 04.05.2026 | 23.08.2026 | NE
Pravna oseba | Elektro Ljubljana d.d. | SI49977725 | SI*GNE | www.elektro-ljubljana.si | Rozmanova ulica, Novo mesto | Rozmanova ulica 16 | 8000 | Novo mesto | Vzhodna Slovenija | Jugovzhodna Slovenija | Novo mesto | Novo mesto | Novo mesto | Novo mesto | 45.80430700 | 15.16829900 | NE | SI*GNE*E1416 | AC | 1 | Tip2 (iec62196-2) | 22 | 18 | 400 | 04.05.2026 | 23.08.2026 | NE
Pravna oseba | Elektro Ljubljana d.d. | SI49977725 | SI*GNE | www.elektro-ljubljana.si | Rutar Lj Rudnik | Peruzzijeva ulica 129 | 1000 | Ljubljana | Zahodna Slovenija | Osrednjeslovenska | Ljubljana | Ljubljana | Ljubljana | Ljubljana | 46.01765100 | 14.52925000 | DA | SI*GNE*E5827 | AC | 1 | Tip2 (iec62196-2) | 11 | 16 | 400 | 28.11.2023 | 23.08.2026 | NE
Pravna oseba | Elektro Ljubljana d.d. | SI49977725 | SI*GNE | www.elektro-ljubljana.si | Rutar Lj Rudnik | Peruzzijeva ulica 129 | 1000 | Ljubljana | Zahodna Slovenija | Osrednjeslovenska | Ljubljana | Ljubljana | Ljubljana | Ljubljana | 46.01765100 | 14.52925000 | DA | SI*GNE*E5828 | AC | 1 | Tip2 (iec62196-2) | 11 | 16 | 400 | 28.11.2023 | 23.08.2026 | NE
Pravna oseba | Elektro Ljubljana d.d. | SI49977725 | SI*GNE | www.elektro-ljubljana.si | Samostan Adergas | Adergas 1 | 4207 | Adergas | Zahodna Slovenija | Gorenjska | Cerklje na Gorenjskem | Kranj | Cerklje na Gorenjskem | Adergas | 46.27115800 | 14.46515300 | NE | SI*GNE*E2181 | AC | 1 | Tip2 (iec62196-2) | 11 | 16 | 400 | 05.06.2026 | 12.08.2026 | DA | EU | NOO | JR NOO REPWR PPEV 2025 (C1K4IE-NOO) | ELEKTRO LJUBLJANA D.D. | SI49977725 | 2570-26-701009
Pravna oseba | Elektro Ljubljana d.d. | SI49977725 | SI*GNE | www.elektro-ljubljana.si | Samostan Adergas | Adergas 1 | 4207 | Adergas | Zahodna Slovenija | Gorenjska | Cerklje na Gorenjskem | Kranj | Cerklje na Gorenjskem | Adergas | 46.27115800 | 14.46515300 | NE | SI*GNE*E2182 | AC | 1 | Tip2 (iec62196-2) | 11 | 16 | 400 | 05.06.2026 | 12.08.2026 | DA | EU | NOO | JR NOO REPWR PPEV 2025 (C1K4IE-NOO) | ELEKTRO LJUBLJANA D.D. | SI49977725 | 2570-26-701009
Pravna oseba | Elektro Ljubljana d.d. | SI49977725 | SI*GNE | www.elektro-ljubljana.si | Semič, Vrtača, Obrtna cona 2 | Obrtna cona 2 | 8333 | Semič | Vzhodna Slovenija | Jugovzhodna Slovenija | Semič | Črnomelj | Semič | Semič | 45.65742900 | 15.19275400 | NE | SI*GNE*E1251 | AC | 1 | Tip2 (iec62196-2) | 22 | 18 | 400 | 10.06.2025 | 23.08.2026 | NE
Pravna oseba | Elektro Ljubljana d.d. | SI49977725 | SI*GNE | www.elektro-ljubljana.si | Semič, Vrtača, Obrtna cona 2 | Obrtna cona 2 | 8333 | Semič | Vzhodna Slovenija | Jugovzhodna Slovenija | Semič | Črnomelj | Semič | Semič | 45.65742900 | 15.19275400 | NE | SI*GNE*E1252 | AC | 1 | Tip2 (iec62196-2) | 22 | 18 | 400 | 10.06.2025 | 23.08.2026 | NE
Pravna oseba | Elektro Ljubljana d.d. | SI49977725 | SI*GNE | www.elektro-ljubljana.si | Šenčur pokopališče | Gasilska cesta 19 | 4208 | Šenčur | Zahodna Slovenija | Gorenjska | Šenčur | Kranj | Šenčur | Šenčur | 46.23980200 | 14.41897200 | DA | SI*GNE*E1379 | AC | 1 | Tip2 (iec62196-2) | 22 | 18 | 400 | 10.06.2025 | 23.08.2026 | NE
Pravna oseba | Elektro Ljubljana d.d. | SI49977725 | SI*GNE | www.elektro-ljubljana.si | Šenčur pokopališče | Gasilska cesta 19 | 4208 | Šenčur | Zahodna Slovenija | Gorenjska | Šenčur | Kranj | Šenčur | Šenčur | 46.23980200 | 14.41897200 | DA | SI*GNE*E1380 | AC | 1 | Tip2 (iec62196-2) | 22 | 18 | 400 | 10.06.2025 | 23.08.2026 | NE
Pravna oseba | Elektro Ljubljana d.d. | SI49977725 | SI*GNE | www.elektro-ljubljana.si | ŠENKOVA DOMAČIJA | Zgornje Jezersko 140, 4206 Zgornje Jezersko, | 4206 | Zgornje Jezersko | Zahodna Slovenija | Gorenjska | Jezersko | Kranj | Zgornje Jezersko | Zgornje Jezersko | 46.40804500 | 14.52074700 | NE | SI*GNE*E1409 | AC | 1 | Tip2 (iec62196-2) | 0 | 0 | 230 | 07.10.2025 | 10.02.2026 | NE
Pravna oseba | Elektro Ljubljana d.d. | SI49977725 | SI*GNE | www.elektro-ljubljana.si | Šentjernej Industrijska cona | Trubarjeva cesta 42a | 8310 | Šentjernej | Vzhodna Slovenija | Jugovzhodna Slovenija | Šentjernej | Novo mesto | Šentjernej | Šentjernej | 45.84681400 | 15.33858000 | NE | SI*GNE*E2167 | AC | 1 | Tip2 (iec62196-2) | 11 | 16 | 400 | 28.05.2026 | 12.08.2026 | DA | EU | NOO | JR NOO REPWR PPEV 2025 (C1K4IE-NOO) | ELEKTRO LJUBLJANA D.D. | SI49977725 | 2570-26-701009
Pravna oseba | Elektro Ljubljana d.d. | SI49977725 | SI*GNE | www.elektro-ljubljana.si | Šentjernej Industrijska cona | Trubarjeva cesta 42a | 8310 | Šentjernej | Vzhodna Slovenija | Jugovzhodna Slovenija | Šentjernej | Novo mesto | Šentjernej | Šentjernej | 45.84681400 | 15.33858000 | NE | SI*GNE*E2168 | AC | 1 | Tip2 (iec62196-2) | 11 | 16 | 400 | 28.05.2026 | 12.08.2026 | DA | EU | NOO | JR NOO REPWR PPEV 2025 (C1K4IE-NOO) | ELEKTRO LJUBLJANA D.D. | SI49977725 | 2570-26-701009
Pravna oseba | Elektro Ljubljana d.d. | SI49977725 | SI*GNE | www.elektro-ljubljana.si | Šentjernej Kulturni center | Trubarjeva cesta 13 | 8310 | Šentjernej | Vzhodna Slovenija | Jugovzhodna Slovenija | Šentjernej | Novo mesto | Šentjernej | Šentjernej | 45.84501600 | 15.33709700 | NE | SI*GNE*E3102 | AC | 1 | Tip2 (iec62196-2) | 50 | 41 | 400 | 28.05.2026 | 12.08.2026 | DA | EU | NOO | JR NOO REPWR PPEV 2025 (C1K4IE-NOO) | ELEKTRO LJUBLJANA D.D. | SI49977725 | 2570-26-701009
Pravna oseba | Elektro Ljubljana d.d. | SI49977725 | SI*GNE | www.elektro-ljubljana.si | Šentjernej Kulturni center | Trubarjeva cesta 13 | 8310 | Šentjernej | Vzhodna Slovenija | Jugovzhodna Slovenija | Šentjernej | Novo mesto | Šentjernej | Šentjernej | 45.84501600 | 15.33709700 | NE | SI*GNE*E2231 | AC | 1 | Tip2 (iec62196-2) | 7.4 | 11 | 400 | 03.06.2026 | 12.08.2026 | DA | EU | NOO | JR NOO REPWR PPEV 2025 (C1K4IE-NOO) | ELEKTRO LJUBLJANA D.D. | SI49977725 | 2570-26-701009
Pravna oseba | Elektro Ljubljana d.d. | SI49977725 | SI*GNE | www.elektro-ljubljana.si | Šentjernej Kulturni center | Trubarjeva cesta 13 | 8310 | Šentjernej | Vzhodna Slovenija | Jugovzhodna Slovenija | Šentjernej | Novo mesto | Šentjernej | Šentjernej | 45.84501600 | 15.33709700 | NE | SI*GNE*E2232 | AC | 1 | Tip2 (iec62196-2) | 7.4 | 11 | 400 | 03.06.2026 | 12.08.2026 | DA | EU | NOO | JR NOO REPWR PPEV 2025 (C1K4IE-NOO) | ELEKTRO LJUBLJANA D.D. | SI49977725 | 2570-26-701009
Pravna oseba | Elektro Ljubljana d.d. | SI49977725 | SI*GNE | www.elektro-ljubljana.si | Šentjernej Levičnikova cesta 2 | Levičnikova cesta 2, 8310 Šentjernej, Sloveni | 8310 | Šentjernej | Vzhodna Slovenija | Jugovzhodna Slovenija | Šentjernej | Novo mesto | Šentjernej | Šentjernej | 45.84769700 | 15.33855400 | NE | SI*GNE*E9272 | AC | 1 | Tip2 (iec62196-2) | 11 | 16 | 400 | 10.06.2025 | 23.08.2026 | NE
Pravna oseba | Elektro Ljubljana d.d. | SI49977725 | SI*GNE | www.elektro-ljubljana.si | Šentjernej OŠ | Prvomajska cesta 10 | 8310 | Šentjernej | Vzhodna Slovenija | Jugovzhodna Slovenija | Šentjernej | Novo mesto | Šentjernej | Šentjernej | 45.84439300 | 15.34069400 | NE | SI*GNE*E7166 | DC | 1 | Tip2 (iec62196-2) | 50 | 125 | 400 | 28.05.2026 | 12.08.2026 | DA | EU | NOO | JR NOO REPWR PPEV 2025 (C1K4IE-NOO) | ELEKTRO LJUBLJANA D.D. | SI49977725 | 2570-26-701009
Pravna oseba | Elektro Ljubljana d.d. | SI49977725 | SI*GNE | www.elektro-ljubljana.si | Šentjernej OŠ | Prvomajska cesta 10 | 8310 | Šentjernej | Vzhodna Slovenija | Jugovzhodna Slovenija | Šentjernej | Novo mesto | Šentjernej | Šentjernej | 45.84439300 | 15.34069400 | NE | SI*GNE*E2217 | AC | 1 | Tip2 (iec62196-2) | 7.4 | 11 | 400 | 28.05.2026 | 12.08.2026 | DA | EU | NOO | JR NOO REPWR PPEV 2025 (C1K4IE-NOO) | ELEKTRO LJUBLJANA D.D. | SI49977725 | 2570-26-701009
Pravna oseba | Elektro Ljubljana d.d. | SI49977725 | SI*GNE | www.elektro-ljubljana.si | Šentjernej OŠ | Prvomajska cesta 10 | 8310 | Šentjernej | Vzhodna Slovenija | Jugovzhodna Slovenija | Šentjernej | Novo mesto | Šentjernej | Šentjernej | 45.84439300 | 15.34069400 | NE | SI*GNE*E2218 | AC | 1 | Tip2 (iec62196-2) | 7.4 | 10 | 400 | 28.05.2026 | 12.08.2026 | DA | EU | NOO | JR NOO REPWR PPEV 2025 (C1K4IE-NOO) | ELEKTRO LJUBLJANA D.D. | SI49977725 | 2570-26-701009
Pravna oseba | Elektro Ljubljana d.d. | SI49977725 | SI*GNE | www.elektro-ljubljana.si | Šentjur - Kulturni dom IKC | Ulica Dušana Kvedra 46, 3230 Šentjur, Sloveni | 3230 | Šentjur | Vzhodna Slovenija | Savinjska | Šentjur | Šentjur pri Celju | Šentjur | Šentjur | 46.22035500 | 15.39673200 | NE | SI*GNE*E3031 | AC | 1 | Tip2 (iec62196-2) | 11 | 9 | 400 | 10.06.2025 | 23.08.2026 | NE
Pravna oseba | Elektro Ljubljana d.d. | SI49977725 | SI*GNE | www.elektro-ljubljana.si | Šentjur - Kulturni dom IKC | Ulica Dušana Kvedra 46, 3230 Šentjur, Sloveni | 3230 | Šentjur | Vzhodna Slovenija | Savinjska | Šentjur | Šentjur pri Celju | Šentjur | Šentjur | 46.22035500 | 15.39673200 | NE | SI*GNE*E3032 | AC | 1 | Tip2 (iec62196-2) | 11 | 9 | 400 | 10.06.2025 | 23.08.2026 | NE
Pravna oseba | Elektro Ljubljana d.d. | SI49977725 | SI*GNE | www.elektro-ljubljana.si | Šentjur Proseniško | Proseniško 48, 3230 Sentjur pri Celju, Sloven | 3230 | Proseniško | Vzhodna Slovenija | Savinjska | Šentjur | Šentjur pri Celju | Šentjur | Proseniško | 46.24030600 | 15.34961400 | NE | SI*GNE*E1025 | AC | 1 | Tip2 (iec62196-2) | 11 | 16 | 400 | 10.06.2025 | 23.08.2026 | NE
Pravna oseba | Elektro Ljubljana d.d. | SI49977725 | SI*GNE | www.elektro-ljubljana.si | Šentjur Proseniško | Proseniško 48, 3230 Sentjur pri Celju, Sloven | 3230 | Proseniško | Vzhodna Slovenija | Savinjska | Šentjur | Šentjur pri Celju | Šentjur | Proseniško | 46.24030600 | 15.34961400 | NE | SI*GNE*E1026 | AC | 1 | Tip2 (iec62196-2) | 11 | 16 | 400 | 10.06.2025 | 23.08.2026 | NE
Pravna oseba | Elektro Ljubljana d.d. | SI49977725 | SI*GNE | www.elektro-ljubljana.si | Šentjur ZD | Cesta Leona Dobrotinška 3b, 3230 Šentjur, Slo | 3230 | Šentjur | Vzhodna Slovenija | Savinjska | Šentjur | Šentjur pri Celju | Šentjur | Šentjur | 46.21396000 | 15.39321700 | NE | SI*GNE*E3021 | AC | 1 | Tip2 (iec62196-2) | 11 | 9 | 400 | 10.06.2025 | 23.08.2026 | NE
Pravna oseba | Elektro Ljubljana d.d. | SI49977725 | SI*GNE | www.elektro-ljubljana.si | Šentjur ZD | Cesta Leona Dobrotinška 3b, 3230 Šentjur, Slo | 3230 | Šentjur | Vzhodna Slovenija | Savinjska | Šentjur | Šentjur pri Celju | Šentjur | Šentjur | 46.21396000 | 15.39321700 | NE | SI*GNE*E3022 | AC | 1 | Tip2 (iec62196-2) | 11 | 9 | 400 | 10.06.2025 | 23.08.2026 | NE
Pravna oseba | Elektro Ljubljana d.d. | SI49977725 | SI*GNE | www.elektro-ljubljana.si | Šetjur OŠ Hruševec | Cankarjeva ulica 8, 3230 Šentjur, Slovenija | 3230 | Šentjur | Vzhodna Slovenija | Savinjska | Šentjur | Šentjur pri Celju | Šentjur | Šentjur | 46.20806400 | 15.38956100 | NE | SI*GNE*E6574 | AC | 1 | Tip2 (iec62196-2) | 11 | 16 | 400 | 10.06.2025 | 23.08.2026 | NE
Pravna oseba | Elektro Ljubljana d.d. | SI49977725 | SI*GNE | www.elektro-ljubljana.si | Šetjur OŠ Hruševec | Cankarjeva ulica 8, 3230 Šentjur, Slovenija | 3230 | Šentjur | Vzhodna Slovenija | Savinjska | Šentjur | Šentjur pri Celju | Šentjur | Šentjur | 46.20806400 | 15.38956100 | NE | SI*GNE*E6575 | AC | 1 | Tip2 (iec62196-2) | 11 | 16 | 400 | 10.06.2025 | 23.08.2026 | NE
Pravna oseba | Elektro Ljubljana d.d. | SI49977725 | SI*GNE | www.elektro-ljubljana.si | Sevnica Kolodvor Desna | Kvedrova cesta 32 | 8290 | Sevnica | Vzhodna Slovenija | Posavska | Sevnica | Sevnica | Sevnica | Sevnica | 46.00996100 | 15.30156600 | NE | SI*GNE*E1343 | AC | 1 | Tip2 (iec62196-2) | 22 | 11 | 400 | 10.06.2025 | 23.08.2026 | NE
Pravna oseba | Elektro Ljubljana d.d. | SI49977725 | SI*GNE | www.elektro-ljubljana.si | Sevnica Kolodvor Desna | Kvedrova cesta 32 | 8290 | Sevnica | Vzhodna Slovenija | Posavska | Sevnica | Sevnica | Sevnica | Sevnica | 46.00996100 | 15.30156600 | NE | SI*GNE*E1344 | AC | 1 | Tip2 (iec62196-2) | 22 | 11 | 400 | 10.06.2025 | 23.08.2026 | NE
Pravna oseba | Elektro Ljubljana d.d. | SI49977725 | SI*GNE | www.elektro-ljubljana.si | Sevnica Kolodvor Leva | Kvedrova cesta 32 | 8290 | Sevnica | Vzhodna Slovenija | Posavska | Sevnica | Sevnica | Sevnica | Sevnica | 46.01005400 | 15.30143000 | NE | SI*GNE*E1341 | AC | 1 | Tip2 (iec62196-2) | 22 | 11 | 400 | 10.06.2025 | 23.08.2026 | NE
Pravna oseba | Elektro Ljubljana d.d. | SI49977725 | SI*GNE | www.elektro-ljubljana.si | Sevnica Kolodvor Leva | Kvedrova cesta 32 | 8290 | Sevnica | Vzhodna Slovenija | Posavska | Sevnica | Sevnica | Sevnica | Sevnica | 46.01005400 | 15.30143000 | NE | SI*GNE*E1342 | AC | 1 | Tip2 (iec62196-2) | 22 | 11 | 400 | 10.06.2025 | 23.08.2026 | NE
Pravna oseba | Elektro Ljubljana d.d. | SI49977725 | SI*GNE | www.elektro-ljubljana.si | Škofja Loka | Kapucinski trg 7 | 4220 | Škofja Loka | Zahodna Slovenija | Gorenjska | Škofja Loka | Škofja Loka | Škofja Loka | Škofja Loka | 46.16731500 | 14.30652800 | NE | SI*GNE*E1191 | AC | 1 | Tip2 (iec62196-2) | 22 | 11 | 400 | 10.06.2025 | 23.08.2026 | NE
Pravna oseba | Elektro Ljubljana d.d. | SI49977725 | SI*GNE | www.elektro-ljubljana.si | Škofja Loka | Kapucinski trg 7 | 4220 | Škofja Loka | Zahodna Slovenija | Gorenjska | Škofja Loka | Škofja Loka | Škofja Loka | Škofja Loka | 46.16731500 | 14.30652800 | NE | SI*GNE*E1192 | AC | 1 | Tip2 (iec62196-2) | 22 | 11 | 400 | 10.06.2025 | 23.08.2026 | NE
Pravna oseba | Elektro Ljubljana d.d. | SI49977725 | SI*GNE | www.elektro-ljubljana.si | Škofljica Dolenjska cesta 282 | Dolenjska cesta 282 | 1291 | Lavrica | Zahodna Slovenija | Osrednjeslovenska | Škofljica | Ljubljana | Škofljica | Lavrica | 46.00629100 | 14.54881800 | DA | SI*GNE*E1871 | AC | 1 | Tip2 (iec62196-2) | 11 | 16 | 400 | 05.03.2026 | 23.08.2026 | NE
Pravna oseba | Elektro Ljubljana d.d. | SI49977725 | SI*GNE | www.elektro-ljubljana.si | Škofljica Dolenjska cesta 282 | Dolenjska cesta 282 | 1291 | Lavrica | Zahodna Slovenija | Osrednjeslovenska | Škofljica | Ljubljana | Škofljica | Lavrica | 46.00629100 | 14.54881800 | DA | SI*GNE*E1872 | AC | 1 | Tip2 (iec62196-2) | 11 | 16 | 400 | 12.05.2026 | 23.08.2026 | NE
Pravna oseba | Elektro Ljubljana d.d. | SI49977725 | SI*GNE | www.elektro-ljubljana.si | Škofljica P+R pri krožnem | ŠKOFLJICA obrač., 1291 Škofljica, Slovenija | 1291 | Škofljica | Zahodna Slovenija | Osrednjeslovenska | Škofljica | Ljubljana | Škofljica | Škofljica | 45.97971200 | 14.57552900 | NE | SI*GNE*E2261 | AC | 1 | Tip2 (iec62196-2) | 7.4 | 11 | 400 | 26.05.2026 | 23.08.2026 | DA | EU | NOO | JR NOO REPWR PPEV 2025 (C1K4IE-NOO) | ELEKTRO LJUBLJANA D.D. | SI49977725 | 2570-26-701014
Pravna oseba | Elektro Ljubljana d.d. | SI49977725 | SI*GNE | www.elektro-ljubljana.si | Škofljica P+R pri krožnem | ŠKOFLJICA obrač., 1291 Škofljica, Slovenija | 1291 | Škofljica | Zahodna Slovenija | Osrednjeslovenska | Škofljica | Ljubljana | Škofljica | Škofljica | 45.97971200 | 14.57552900 | NE | SI*GNE*E2262 | AC | 1 | Tip2 (iec62196-2) | 7.4 | 11 | 400 | 22.05.2026 | 23.08.2026 | DA | EU | NOO | JR NOO REPWR PPEV 2025 (C1K4IE-NOO) | ELEKTRO LJUBLJANA D.D. | SI49977725 | 2570-26-701014
Pravna oseba | Elektro Ljubljana d.d. | SI49977725 | SI*GNE | www.elektro-ljubljana.si | Škofljica P+R pri krožnem | ŠKOFLJICA obrač., 1291 Škofljica, Slovenija | 1291 | Škofljica | Zahodna Slovenija | Osrednjeslovenska | Škofljica | Ljubljana | Škofljica | Škofljica | 45.97971200 | 14.57552900 | NE | SI*GNE*E2263 | AC | 1 | Tip2 (iec62196-2) | 7.4 | 11 | 400 | 26.05.2026 | 23.08.2026 | DA | EU | NOO | JR NOO REPWR PPEV 2025 (C1K4IE-NOO) | ELEKTRO LJUBLJANA D.D. | SI49977725 | 2570-26-701014
Pravna oseba | Elektro Ljubljana d.d. | SI49977725 | SI*GNE | www.elektro-ljubljana.si | Škofljica P+R pri krožnem | ŠKOFLJICA obrač., 1291 Škofljica, Slovenija | 1291 | Škofljica | Zahodna Slovenija | Osrednjeslovenska | Škofljica | Ljubljana | Škofljica | Škofljica | 45.97971200 | 14.57552900 | NE | SI*GNE*E2264 | AC | 1 | Tip2 (iec62196-2) | 7.4 | 11 | 400 | 22.05.2026 | 23.08.2026 | DA | EU | NOO | JR NOO REPWR PPEV 2025 (C1K4IE-NOO) | ELEKTRO LJUBLJANA D.D. | SI49977725 | 2570-26-701014
Pravna oseba | Elektro Ljubljana d.d. | SI49977725 | SI*GNE | www.elektro-ljubljana.si | Škofljica Tuš | Ob pošti 29 | 1291 | Škofljica | Zahodna Slovenija | Osrednjeslovenska | Škofljica | Ljubljana | Škofljica | Škofljica | 45.98561900 | 14.57254800 | DA | SI*GNE*E2251 | AC | 1 | Tip2 (iec62196-2) | 7.4 | 11 | 400 | 22.05.2026 | 23.08.2026 | DA | EU | NOO | JR NOO REPWR PPEV 2025 (C1K4IE-NOO) | ELEKTRO LJUBLJANA D.D. | SI49977725 | 2570-26-701014
Pravna oseba | Elektro Ljubljana d.d. | SI49977725 | SI*GNE | www.elektro-ljubljana.si | Škofljica Tuš | Ob pošti 29 | 1291 | Škofljica | Zahodna Slovenija | Osrednjeslovenska | Škofljica | Ljubljana | Škofljica | Škofljica | 45.98561900 | 14.57254800 | DA | SI*GNE*E2252 | AC | 1 | Tip2 (iec62196-2) | 7.4 | 11 | 400 | 22.05.2026 | 23.08.2026 | DA | EU | NOO | JR NOO REPWR PPEV 2025 (C1K4IE-NOO) | ELEKTRO LJUBLJANA D.D. | SI49977725 | 2570-26-701014
Pravna oseba | Elektro Ljubljana d.d. | SI49977725 | SI*GNE | www.elektro-ljubljana.si | Slomškova | Slomškova ulica 19 | 1000 | Ljubljana | Zahodna Slovenija | Osrednjeslovenska | Ljubljana | Ljubljana | Ljubljana | Ljubljana | 46.05545900 | 14.51299000 | NE | SI*GNE*E1237 | AC | 1 | Tip2 (iec62196-2) | 22 | 11 | 400 | 28.11.2023 | 23.08.2026 | NE
Pravna oseba | Elektro Ljubljana d.d. | SI49977725 | SI*GNE | www.elektro-ljubljana.si | Slomškova | Slomškova ulica 19 | 1000 | Ljubljana | Zahodna Slovenija | Osrednjeslovenska | Ljubljana | Ljubljana | Ljubljana | Ljubljana | 46.05545900 | 14.51299000 | NE | SI*GNE*E1238 | AC | 1 | Tip2 (iec62196-2) | 22 | 11 | 400 | 28.11.2023 | 23.08.2026 | NE
Pravna oseba | Elektro Ljubljana d.d. | SI49977725 | SI*GNE | www.elektro-ljubljana.si | Šmarje Sap - Grosuplje Grosuplje | Pokopališka cesta 14, 1293 Šmarje - Sap, Slov | 1293 | Šmarje - Sap | Zahodna Slovenija | Osrednjeslovenska | Grosuplje | Grosuplje | Šmarje - Sap | Šmarje-Sap | 45.97446300 | 14.61506100 | DA | SI*GNE*E2121 | AC | 1 | Tip2 (iec62196-2) | 11 | 16 | 400 | 21.05.2026 | 23.08.2026 | DA | EU | RePowerEU | JR NOO REPWR PPEV 2025 (C5K17IE-RePowerEU) | ELEKTRO LJUBLJANA D.D. | SI49977725 | 2570-26-701074
Pravna oseba | Elektro Ljubljana d.d. | SI49977725 | SI*GNE | www.elektro-ljubljana.si | Šmarje Sap - Grosuplje Grosuplje | Pokopališka cesta 14, 1293 Šmarje - Sap, Slov | 1293 | Šmarje - Sap | Zahodna Slovenija | Osrednjeslovenska | Grosuplje | Grosuplje | Šmarje - Sap | Šmarje-Sap | 45.97446300 | 14.61506100 | DA | SI*GNE*E2122 | AC | 1 | Tip2 (iec62196-2) | 11 | 16 | 400 | 21.05.2026 | 23.08.2026 | DA | EU | RePowerEU | JR NOO REPWR PPEV 2025 (C5K17IE-RePowerEU) | ELEKTRO LJUBLJANA D.D. | SI49977725 | 2570-26-701074
Pravna oseba | Elektro Ljubljana d.d. | SI49977725 | SI*GNE | www.elektro-ljubljana.si | Športna dvorana Šenčur | Pipanova cesta 51b | 4208 | Šenčur | Zahodna Slovenija | Gorenjska | Šenčur | Kranj | Šenčur | Šenčur | 46.24937400 | 14.41953500 | DA | SI*GNE*E1367 | AC | 1 | Tip2 (iec62196-2) | 22 | 32 | 400 | 10.06.2025 | 23.08.2026 | NE
Pravna oseba | Elektro Ljubljana d.d. | SI49977725 | SI*GNE | www.elektro-ljubljana.si | Športna dvorana Šenčur | Pipanova cesta 51b | 4208 | Šenčur | Zahodna Slovenija | Gorenjska | Šenčur | Kranj | Šenčur | Šenčur | 46.24937400 | 14.41953500 | DA | SI*GNE*E1368 | AC | 1 | Tip2 (iec62196-2) | 22 | 32 | 400 | 10.06.2025 | 23.08.2026 | NE
Pravna oseba | Elektro Ljubljana d.d. | SI49977725 | SI*GNE | www.elektro-ljubljana.si | Športni park Preddvor | Preddvor pri Zupancu, 4205 Preddvor, Slovenij | 4205 | Preddvor | Zahodna Slovenija | Gorenjska | Preddvor | Kranj | Preddvor | Breg ob Kokri | 46.29879200 | 14.40769400 | NE | SI*GNE*E2237 | AC | 1 | Tip2 (iec62196-2) | 7.4 | 11 | 400 | 21.05.2026 | 12.08.2026 | DA | EU | NOO | JR NOO REPWR PPEV 2025 (C1K4IE-NOO) | ELEKTRO LJUBLJANA D.D. | SI49977725 | 2570-26-701009
Pravna oseba | Elektro Ljubljana d.d. | SI49977725 | SI*GNE | www.elektro-ljubljana.si | Športni park Preddvor | Preddvor pri Zupancu, 4205 Preddvor, Slovenij | 4205 | Preddvor | Zahodna Slovenija | Gorenjska | Preddvor | Kranj | Preddvor | Breg ob Kokri | 46.29879200 | 14.40769400 | NE | SI*GNE*E2238 | AC | 1 | Tip2 (iec62196-2) | 7.4 | 11 | 400 | 21.05.2026 | 12.08.2026 | DA | EU | NOO | JR NOO REPWR PPEV 2025 (C1K4IE-NOO) | ELEKTRO LJUBLJANA D.D. | SI49977725 | 2570-26-701009
Pravna oseba | Elektro Ljubljana d.d. | SI49977725 | SI*GNE | www.elektro-ljubljana.si | Športni Park Velesovo | Velesovo 100 | 4207 | Velesovo | Zahodna Slovenija | Gorenjska | Cerklje na Gorenjskem | Kranj | Cerklje na Gorenjskem | Velesovo | 46.26198500 | 14.44727100 | NE | SI*GNE*E2191 | AC | 1 | Tip2 (iec62196-2) | 11 | 9 | 400 | 21.05.2026 | 12.08.2026 | DA | EU | NOO | JR NOO REPWR PPEV 2025 (C1K4IE-NOO) | ELEKTRO LJUBLJANA D.D. | SI49977725 | 2570-26-701009
Pravna oseba | Elektro Ljubljana d.d. | SI49977725 | SI*GNE | www.elektro-ljubljana.si | Športni Park Velesovo | Velesovo 100 | 4207 | Velesovo | Zahodna Slovenija | Gorenjska | Cerklje na Gorenjskem | Kranj | Cerklje na Gorenjskem | Velesovo | 46.26198500 | 14.44727100 | NE | SI*GNE*E2192 | AC | 1 | Tip2 (iec62196-2) | 11 | 16 | 400 | 21.05.2026 | 12.08.2026 | DA | EU | NOO | JR NOO REPWR PPEV 2025 (C1K4IE-NOO) | ELEKTRO LJUBLJANA D.D. | SI49977725 | 2570-26-701009
Pravna oseba | Elektro Ljubljana d.d. | SI49977725 | SI*GNE | www.elektro-ljubljana.si | Stari trg pri Ložu | Cesta Notranjskega odreda 11 | 1386 | Stari trg pri Ložu | Vzhodna Slovenija | Primorsko-notranjska | Loška dolina | Cerknica | Stari trg pri Ložu | Stari trg pri Ložu | 45.71503500 | 14.47170300 | NE | SI*GNE*E1175 | AC | 1 | Tip2 (iec62196-2) | 22 | 18 | 400 | 28.11.2023 | 23.08.2026 | NE
Pravna oseba | Elektro Ljubljana d.d. | SI49977725 | SI*GNE | www.elektro-ljubljana.si | Stari trg pri Ložu | Cesta Notranjskega odreda 11 | 1386 | Stari trg pri Ložu | Vzhodna Slovenija | Primorsko-notranjska | Loška dolina | Cerknica | Stari trg pri Ložu | Stari trg pri Ložu | 45.71503500 | 14.47170300 | NE | SI*GNE*E1176 | AC | 1 | Tip2 (iec62196-2) | 22 | 18 | 400 | 28.11.2023 | 23.08.2026 | NE
Pravna oseba | Elektro Ljubljana d.d. | SI49977725 | SI*GNE | www.elektro-ljubljana.si | Streliška pri tunelu | Streliška ulica 1 | 1000 | Ljubljana | Zahodna Slovenija | Osrednjeslovenska | Ljubljana | Ljubljana | Ljubljana | Ljubljana | 46.04989200 | 14.51068600 | NE | SI*GNE*E2151 | AC | 1 | Tip2 (iec62196-2) | 11 | 16 | 400 | 04.05.2026 | 23.08.2026 | DA | EU | RePowerEU | JR NOO REPWR PPEV 2025 (C5K17IE-RePowerEU) | ELEKTRO LJUBLJANA D.D. | SI49977725 | 2570-26-701074
Pravna oseba | Elektro Ljubljana d.d. | SI49977725 | SI*GNE | www.elektro-ljubljana.si | Streliška pri tunelu | Streliška ulica 1 | 1000 | Ljubljana | Zahodna Slovenija | Osrednjeslovenska | Ljubljana | Ljubljana | Ljubljana | Ljubljana | 46.04989200 | 14.51068600 | NE | SI*GNE*E2152 | AC | 1 | Tip2 (iec62196-2) | 11 | 16 | 400 | 04.05.2026 | 23.08.2026 | DA | EU | RePowerEU | JR NOO REPWR PPEV 2025 (C5K17IE-RePowerEU) | ELEKTRO LJUBLJANA D.D. | SI49977725 | 2570-26-701074
Pravna oseba | Elektro Ljubljana d.d. | SI49977725 | SI*GNE | www.elektro-ljubljana.si | Tacenski most Pakirišče | 1211 Ljubljana - Šmartno, Slovenija | 1211 | Ljubljana | Zahodna Slovenija | Osrednjeslovenska | Ljubljana | Ljubljana | Ljubljana - Šmartno | Ljubljana | 46.11817500 | 14.46162400 | DA | SI*GNE*E1421 | AC | 1 | Tip2 (iec62196-2) | 11 | 16 | 400 | 10.06.2025 | 23.08.2026 | NE
Pravna oseba | Elektro Ljubljana d.d. | SI49977725 | SI*GNE | www.elektro-ljubljana.si | Tacenski most Pakirišče | 1211 Ljubljana - Šmartno, Slovenija | 1211 | Ljubljana | Zahodna Slovenija | Osrednjeslovenska | Ljubljana | Ljubljana | Ljubljana - Šmartno | Ljubljana | 46.11817500 | 14.46162400 | DA | SI*GNE*E1422 | AC | 1 | Tip2 (iec62196-2) | 11 | 16 | 400 | 10.06.2025 | 23.08.2026 | NE
Pravna oseba | Elektro Ljubljana d.d. | SI49977725 | SI*GNE | www.elektro-ljubljana.si | Tehnološki park Ljubljana | Tehnološki park 22 | 1000 | Ljubljana | Zahodna Slovenija | Osrednjeslovenska | Ljubljana | Ljubljana | Ljubljana | Ljubljana | 46.05083500 | 14.45981100 | DA | SI*GNE*E1750 | DC | 1 | Combo2 (iec62196-3) | 50 | 125 | 400 | 09.06.2026 | 12.08.2026 | DA | EU | RePowerEU | JR NOO REPWR PPEV 2025 (C5K17IE-RePowerEU) | ELEKTRO LJUBLJANA D.D. | SI49977725 | 2570-26-701074
Pravna oseba | Elektro Ljubljana d.d. | SI49977725 | SI*GNE | www.elektro-ljubljana.si | Tehnološki park Ljubljana | Tehnološki park 22 | 1000 | Ljubljana | Zahodna Slovenija | Osrednjeslovenska | Ljubljana | Ljubljana | Ljubljana | Ljubljana | 46.05083500 | 14.45981100 | DA | SI*GNE*E1751 | DC | 1 | Combo2 (iec62196-3) | 50 | 125 | 400 | 09.06.2026 | 12.08.2026 | DA | EU | RePowerEU | JR NOO REPWR PPEV 2025 (C5K17IE-RePowerEU) | ELEKTRO LJUBLJANA D.D. | SI49977725 | 2570-26-701074
Pravna oseba | Elektro Ljubljana d.d. | SI49977725 | SI*GNE | www.elektro-ljubljana.si | Tehnološki park Ljubljana | Tehnološki park 22 | 1000 | Ljubljana | Zahodna Slovenija | Osrednjeslovenska | Ljubljana | Ljubljana | Ljubljana | Ljubljana | 46.05083500 | 14.45981100 | DA | SI*GNE*E2205 | AC | 1 | Tip2 (iec62196-2) | 7.4 | 11 | 400 | 04.05.2026 | 12.08.2026 | DA | EU | RePowerEU | JR NOO REPWR PPEV 2025 (C5K17IE-RePowerEU) | ELEKTRO LJUBLJANA D.D. | SI49977725 | 2570-26-701074
Pravna oseba | Elektro Ljubljana d.d. | SI49977725 | SI*GNE | www.elektro-ljubljana.si | Tehnološki park Ljubljana | Tehnološki park 22 | 1000 | Ljubljana | Zahodna Slovenija | Osrednjeslovenska | Ljubljana | Ljubljana | Ljubljana | Ljubljana | 46.05083500 | 14.45981100 | DA | SI*GNE*E2206 | AC | 1 | Tip2 (iec62196-2) | 7.4 | 11 | 400 | 04.05.2026 | 12.08.2026 | DA | EU | RePowerEU | JR NOO REPWR PPEV 2025 (C5K17IE-RePowerEU) | ELEKTRO LJUBLJANA D.D. | SI49977725 | 2570-26-701074
Pravna oseba | Elektro Ljubljana d.d. | SI49977725 | SI*GNE | www.elektro-ljubljana.si | Tehnološki park Ljubljana | Tehnološki park 22 | 1000 | Ljubljana | Zahodna Slovenija | Osrednjeslovenska | Ljubljana | Ljubljana | Ljubljana | Ljubljana | 46.05083500 | 14.45981100 | DA | SI*GNE*E2211 | AC | 1 | Tip2 (iec62196-2) | 7.4 | 11 | 400 | 04.05.2026 | 12.08.2026 | DA | EU | RePowerEU | JR NOO REPWR PPEV 2025 (C5K17IE-RePowerEU) | ELEKTRO LJUBLJANA D.D. | SI49977725 | 2570-26-701074
Pravna oseba | Elektro Ljubljana d.d. | SI49977725 | SI*GNE | www.elektro-ljubljana.si | Tehnološki park Ljubljana | Tehnološki park 22 | 1000 | Ljubljana | Zahodna Slovenija | Osrednjeslovenska | Ljubljana | Ljubljana | Ljubljana | Ljubljana | 46.05083500 | 14.45981100 | DA | SI*GNE*E2212 | AC | 1 | Tip2 (iec62196-2) | 7.4 | 11 | 400 | 04.05.2026 | 12.08.2026 | DA | EU | RePowerEU | JR NOO REPWR PPEV 2025 (C5K17IE-RePowerEU) | ELEKTRO LJUBLJANA D.D. | SI49977725 | 2570-26-701074
Pravna oseba | Elektro Ljubljana d.d. | SI49977725 | SI*GNE | www.elektro-ljubljana.si | Tehnološki park Ljubljana | Tehnološki park 22 | 1000 | Ljubljana | Zahodna Slovenija | Osrednjeslovenska | Ljubljana | Ljubljana | Ljubljana | Ljubljana | 46.05083500 | 14.45981100 | DA | SI*GNE*E2209 | AC | 1 | Tip2 (iec62196-2) | 7.4 | 11 | 400 | 04.05.2026 | 12.08.2026 | DA | EU | RePowerEU | JR NOO REPWR PPEV 2025 (C5K17IE-RePowerEU) | ELEKTRO LJUBLJANA D.D. | SI49977725 | 2570-26-701074
Pravna oseba | Elektro Ljubljana d.d. | SI49977725 | SI*GNE | www.elektro-ljubljana.si | Tehnološki park Ljubljana | Tehnološki park 22 | 1000 | Ljubljana | Zahodna Slovenija | Osrednjeslovenska | Ljubljana | Ljubljana | Ljubljana | Ljubljana | 46.05083500 | 14.45981100 | DA | SI*GNE*E2210 | AC | 1 | Tip2 (iec62196-2) | 7.4 | 11 | 230 | 04.05.2026 | 12.08.2026 | DA | EU | RePowerEU | JR NOO REPWR PPEV 2025 (C5K17IE-RePowerEU) | ELEKTRO LJUBLJANA D.D. | SI49977725 | 2570-26-701074
Pravna oseba | Elektro Ljubljana d.d. | SI49977725 | SI*GNE | www.elektro-ljubljana.si | Tehnološki park Ljubljana | Tehnološki park 22 | 1000 | Ljubljana | Zahodna Slovenija | Osrednjeslovenska | Ljubljana | Ljubljana | Ljubljana | Ljubljana | 46.05083500 | 14.45981100 | DA | SI*GNE*E2209a | AC | 1 | Tip2 (iec62196-2) | 7.4 | 11 | 400 | 04.05.2026 | 12.08.2026 | DA | EU | RePowerEU | JR NOO REPWR PPEV 2025 (C5K17IE-RePowerEU) | ELEKTRO LJUBLJANA D.D. | SI49977725 | 2570-26-701074
Pravna oseba | Elektro Ljubljana d.d. | SI49977725 | SI*GNE | www.elektro-ljubljana.si | Tehnološki park Ljubljana | Tehnološki park 22 | 1000 | Ljubljana | Zahodna Slovenija | Osrednjeslovenska | Ljubljana | Ljubljana | Ljubljana | Ljubljana | 46.05083500 | 14.45981100 | DA | SI*GNE*E2210a | AC | 1 | Tip2 (iec62196-2) | 7.4 | 11 | 400 | 04.05.2026 | 12.08.2026 | DA | EU | RePowerEU | JR NOO REPWR PPEV 2025 (C5K17IE-RePowerEU) | ELEKTRO LJUBLJANA D.D. | SI49977725 | 2570-26-701074
Pravna oseba | Elektro Ljubljana d.d. | SI49977725 | SI*GNE | www.elektro-ljubljana.si | Terme dobrna spredaj | Dobrna 50, 3204 Dobrna, Slovenija | 3204 | Celje | Vzhodna Slovenija | Savinjska | Dobrna | Celje | Dobrna | Dobrna | 46.33701100 | 15.22589300 | NE | SI*GNE*E5911 | AC | 1 | Tip2 (iec62196-2) | 11 | 16 | 400 | 10.06.2025 | 23.08.2026 | NE
Pravna oseba | Elektro Ljubljana d.d. | SI49977725 | SI*GNE | www.elektro-ljubljana.si | Terme dobrna spredaj | Dobrna 50, 3204 Dobrna, Slovenija | 3204 | Celje | Vzhodna Slovenija | Savinjska | Dobrna | Celje | Dobrna | Dobrna | 46.33701100 | 15.22589300 | NE | SI*GNE*E5912 | AC | 1 | Tip2 (iec62196-2) | 11 | 16 | 400 | 10.06.2025 | 23.08.2026 | NE
Pravna oseba | Elektro Ljubljana d.d. | SI49977725 | SI*GNE | www.elektro-ljubljana.si | Terme Dobrna zadaj | Dobrna 50, 3204 Dobrna, Slovenija | 3204 | Celje | Vzhodna Slovenija | Savinjska | Dobrna | Celje | Dobrna | Dobrna | 46.34023500 | 15.22468500 | NE | SI*GNE*E5913 | AC | 1 | Tip2 (iec62196-2) | 11 | 16 | 400 | 10.06.2025 | 23.08.2026 | NE
Pravna oseba | Elektro Ljubljana d.d. | SI49977725 | SI*GNE | www.elektro-ljubljana.si | Terme Dobrna zadaj | Dobrna 50, 3204 Dobrna, Slovenija | 3204 | Celje | Vzhodna Slovenija | Savinjska | Dobrna | Celje | Dobrna | Dobrna | 46.34023500 | 15.22468500 | NE | SI*GNE*E5914 | AC | 1 | Tip2 (iec62196-2) | 11 | 16 | 400 | 10.06.2025 | 23.08.2026 | NE
Pravna oseba | Elektro Ljubljana d.d. | SI49977725 | SI*GNE | www.elektro-ljubljana.si | Terme Paradiso | Selska cesta 15b | 8257 | Dobova | Vzhodna Slovenija | Posavska | Brežice | Brežice | Dobova | Dobova | 45.89772100 | 15.65446700 | NE | SI*GNE*E1730 | AC | 1 | Tip2 (iec62196-2) | 11 | 16 | 400 | 28.02.2026 | 23.08.2026 | NE
Pravna oseba | Elektro Ljubljana d.d. | SI49977725 | SI*GNE | www.elektro-ljubljana.si | Terme Paradiso | Selska cesta 15b | 8257 | Dobova | Vzhodna Slovenija | Posavska | Brežice | Brežice | Dobova | Dobova | 45.89772100 | 15.65446700 | NE | SI*GNE*E1731 | AC | 1 | Tip2 (iec62196-2) | 11 | 16 | 400 | 28.02.2026 | 23.08.2026 | NE
Pravna oseba | Elektro Ljubljana d.d. | SI49977725 | SI*GNE | www.elektro-ljubljana.si | Terme Šmarješke Toplice | Šmarješke Toplice 100, 8220 Šmarješke Toplice | 8220 | Šmarješke Toplice | Vzhodna Slovenija | Jugovzhodna Slovenija | Šmarješke Toplice | Novo mesto | Šmarješke Toplice | Šmarješke Toplice | 45.86836300 | 15.24056200 | NE | SI*GNE*E1603 | AC | 1 | Tip2 (iec62196-2) | 22 | 32 | 400 | 10.06.2025 | 23.08.2026 | NE
Pravna oseba | Elektro Ljubljana d.d. | SI49977725 | SI*GNE | www.elektro-ljubljana.si | Terme Šmarješke Toplice | Šmarješke Toplice 100, 8220 Šmarješke Toplice | 8220 | Šmarješke Toplice | Vzhodna Slovenija | Jugovzhodna Slovenija | Šmarješke Toplice | Novo mesto | Šmarješke Toplice | Šmarješke Toplice | 45.86836300 | 15.24056200 | NE | SI*GNE*E1604 | AC | 1 | Tip2 (iec62196-2) | 22 | 32 | 400 | 10.06.2025 | 23.08.2026 | NE
Pravna oseba | Elektro Ljubljana d.d. | SI49977725 | SI*GNE | www.elektro-ljubljana.si | Test Pisarna | Slovenska cesta 56, 1000 Ljubljana, Slovenija | 1000 | Ljubljana | Zahodna Slovenija | Osrednjeslovenska | Ljubljana | Ljubljana | Ljubljana | Ljubljana | 46.05616300 | 14.50625100 | NE | SI*GNE*E9001 | AC | 1 | Tip2 (iec62196-2) | 11 | 16 | 400 | 04.05.2026 | 23.08.2026 | NE
Pravna oseba | Elektro Ljubljana d.d. | SI49977725 | SI*GNE | www.elektro-ljubljana.si | Test Pisarna | Slovenska cesta 56, 1000 Ljubljana, Slovenija | 1000 | Ljubljana | Zahodna Slovenija | Osrednjeslovenska | Ljubljana | Ljubljana | Ljubljana | Ljubljana | 46.05616300 | 14.50625100 | NE | SI*GNE*E9002 | AC | 1 | Tip2 (iec62196-2) | 11 | 16 | 400 | 04.05.2026 | 23.08.2026 | NE
Pravna oseba | Elektro Ljubljana d.d. | SI49977725 | SI*GNE | www.elektro-ljubljana.si | Težka voda NM | Kandijska cesta 12 | 8000 | Novo mesto | Vzhodna Slovenija | Jugovzhodna Slovenija | Novo mesto | Novo mesto | Novo mesto | Novo mesto | 45.80129500 | 15.16564700 | NE | SI*GNE*E1351 | AC | 1 | Tip2 (iec62196-2) | 22 | 11 | 400 | 10.06.2025 | 23.08.2026 | NE
Pravna oseba | Elektro Ljubljana d.d. | SI49977725 | SI*GNE | www.elektro-ljubljana.si | Težka voda NM | Kandijska cesta 12 | 8000 | Novo mesto | Vzhodna Slovenija | Jugovzhodna Slovenija | Novo mesto | Novo mesto | Novo mesto | Novo mesto | 45.80129500 | 15.16564700 | NE | SI*GNE*E1352 | AC | 1 | Tip2 (iec62196-2) | 22 | 11 | 400 | 10.06.2025 | 23.08.2026 | NE
Pravna oseba | Elektro Ljubljana d.d. | SI49977725 | SI*GNE | www.elektro-ljubljana.si | Tivoli | Jakopičev drevored 0 | 1000 | Ljubljana | Zahodna Slovenija | Osrednjeslovenska | Ljubljana | Ljubljana | Ljubljana | Ljubljana | 46.05824700 | 14.49899800 | NE | SI*GNE*E2163 | AC | 1 | Tip2 (iec62196-2) | 11 | 16 | 400 | 12.05.2026 | 23.08.2026 | DA | EU | RePowerEU | JR NOO REPWR PPEV 2025 (C5K17IE-RePowerEU) | ELEKTRO LJUBLJANA D.D. | SI49977725 | 2570-26-701074
Pravna oseba | Elektro Ljubljana d.d. | SI49977725 | SI*GNE | www.elektro-ljubljana.si | Tivoli | Jakopičev drevored 0 | 1000 | Ljubljana | Zahodna Slovenija | Osrednjeslovenska | Ljubljana | Ljubljana | Ljubljana | Ljubljana | 46.05824700 | 14.49899800 | NE | SI*GNE*E2164 | AC | 1 | Tip2 (iec62196-2) | 11 | 16 | 400 | 12.05.2026 | 23.08.2026 | DA | EU | RePowerEU | JR NOO REPWR PPEV 2025 (C5K17IE-RePowerEU) | ELEKTRO LJUBLJANA D.D. | SI49977725 | 2570-26-701074
Pravna oseba | Elektro Ljubljana d.d. | SI49977725 | SI*GNE | www.elektro-ljubljana.si | TP Kolodvorska Občina Kočevje | Kolodvorska cesta 2a | 1330 | Kočevje | Vzhodna Slovenija | Jugovzhodna Slovenija | Kočevje | Kočevje | Kočevje | Kočevje | 45.64327800 | 14.85576200 | NE | SI*GNE*E2139 | AC | 1 | Tip2 (iec62196-2) | 7.4 | 11 | 400 | 13.05.2026 | 12.08.2026 | DA | EU | RePowerEU | JR NOO REPWR PPEV 2025 (C5K17IE-RePowerEU) | ELEKTRO LJUBLJANA D.D. | SI49977725 | 2570-26-701010
Pravna oseba | Elektro Ljubljana d.d. | SI49977725 | SI*GNE | www.elektro-ljubljana.si | TP Kolodvorska Občina Kočevje | Kolodvorska cesta 2a | 1330 | Kočevje | Vzhodna Slovenija | Jugovzhodna Slovenija | Kočevje | Kočevje | Kočevje | Kočevje | 45.64327800 | 14.85576200 | NE | SI*GNE*E2140 | AC | 1 | Tip2 (iec62196-2) | 7.4 | 11 | 400 | 13.05.2026 | 12.08.2026 | DA | EU | RePowerEU | JR NOO REPWR PPEV 2025 (C5K17IE-RePowerEU) | ELEKTRO LJUBLJANA D.D. | SI49977725 | 2570-26-701010
Pravna oseba | Elektro Ljubljana d.d. | SI49977725 | SI*GNE | www.elektro-ljubljana.si | Trboje OŠ | Trboje 116 | 4000 | Kranj | Zahodna Slovenija | Gorenjska | Šenčur | Kranj | Kranj | Trboje | 46.19981700 | 14.40828900 | NE | SI*GNE*E1371 | AC | 1 | Tip2 (iec62196-2) | 22 | 18 | 400 | 28.11.2023 | 23.08.2026 | NE
Pravna oseba | Elektro Ljubljana d.d. | SI49977725 | SI*GNE | www.elektro-ljubljana.si | Trboje OŠ | Trboje 116 | 4000 | Kranj | Zahodna Slovenija | Gorenjska | Šenčur | Kranj | Kranj | Trboje | 46.19981700 | 14.40828900 | NE | SI*GNE*E1372 | AC | 1 | domesticF | 22 | 18 | 400 | 28.11.2023 | 23.08.2026 | NE
Pravna oseba | Elektro Ljubljana d.d. | SI49977725 | SI*GNE | www.elektro-ljubljana.si | Trboje pokopališče | Trboje 45a | 4000 | Kranj | Zahodna Slovenija | Gorenjska | Šenčur | Kranj | Kranj | Trboje | 46.19443400 | 14.41104700 | NE | SI*GNE*E1369 | AC | 1 | Tip2 (iec62196-2) | 22 | 18 | 400 | 28.11.2023 | 23.08.2026 | NE
Pravna oseba | Elektro Ljubljana d.d. | SI49977725 | SI*GNE | www.elektro-ljubljana.si | Trboje pokopališče | Trboje 45a | 4000 | Kranj | Zahodna Slovenija | Gorenjska | Šenčur | Kranj | Kranj | Trboje | 46.19443400 | 14.41104700 | NE | SI*GNE*E1370 | AC | 1 | Tip2 (iec62196-2) | 22 | 18 | 400 | 28.11.2023 | 23.08.2026 | NE
Pravna oseba | Elektro Ljubljana d.d. | SI49977725 | SI*GNE | www.elektro-ljubljana.si | Trbovlje muzej | Ulica 1. junija 15 | 1420 | Trbovlje | Vzhodna Slovenija | Zasavska | Trbovlje | Trbovlje | Trbovlje | Trbovlje | 46.15024500 | 15.04334400 | NE | SI*GNE*E1275 | AC | 1 | Tip2 (iec62196-2) | 22 | 11 | 400 | 28.11.2023 | 23.08.2026 | NE
Pravna oseba | Elektro Ljubljana d.d. | SI49977725 | SI*GNE | www.elektro-ljubljana.si | Trbovlje muzej | Ulica 1. junija 15 | 1420 | Trbovlje | Vzhodna Slovenija | Zasavska | Trbovlje | Trbovlje | Trbovlje | Trbovlje | 46.15024500 | 15.04334400 | NE | SI*GNE*E1276 | AC | 1 | Tip2 (iec62196-2) | 22 | 11 | 400 | 28.11.2023 | 23.08.2026 | NE
Pravna oseba | Elektro Ljubljana d.d. | SI49977725 | SI*GNE | www.elektro-ljubljana.si | Trbovlje Občina | Mestni trg 4 | 1420 | Trbovlje | Vzhodna Slovenija | Zasavska | Trbovlje | Trbovlje | Trbovlje | Trbovlje | 46.15660400 | 15.05415600 | NE | SI*GNE*E2115 | AC | 1 | Tip2 (iec62196-2) | 11 | 16 | 400 | 05.05.2026 | 23.08.2026 | DA | EU | NOO | JR NOO REPWR PPEV 2025 (C1K4IE-NOO) | ELEKTRO LJUBLJANA D.D. | SI49977725 | 2570-26-701014
Pravna oseba | Elektro Ljubljana d.d. | SI49977725 | SI*GNE | www.elektro-ljubljana.si | Trbovlje Občina | Mestni trg 4 | 1420 | Trbovlje | Vzhodna Slovenija | Zasavska | Trbovlje | Trbovlje | Trbovlje | Trbovlje | 46.15660400 | 15.05415600 | NE | SI*GNE*E2116 | AC | 1 | Tip2 (iec62196-2) | 11 | 16 | 400 | 05.05.2026 | 23.08.2026 | DA | EU | NOO | JR NOO REPWR PPEV 2025 (C1K4IE-NOO) | ELEKTRO LJUBLJANA D.D. | SI49977725 | 2570-26-701014
Pravna oseba | Elektro Ljubljana d.d. | SI49977725 | SI*GNE | www.elektro-ljubljana.si | Trdinova NM | Trdinova ulica 2 | 8000 | Novo mesto | Vzhodna Slovenija | Jugovzhodna Slovenija | Novo mesto | Novo mesto | Novo mesto | Novo mesto | 45.80070900 | 15.17030000 | NE | SI*GNE*E1327 | AC | 1 | Tip2 (iec62196-2) | 22 | 11 | 400 | 10.06.2025 | 23.08.2026 | NE
Pravna oseba | Elektro Ljubljana d.d. | SI49977725 | SI*GNE | www.elektro-ljubljana.si | Trdinova NM | Trdinova ulica 2 | 8000 | Novo mesto | Vzhodna Slovenija | Jugovzhodna Slovenija | Novo mesto | Novo mesto | Novo mesto | Novo mesto | 45.80070900 | 15.17030000 | NE | SI*GNE*E1328 | AC | 1 | Tip2 (iec62196-2) | 22 | 11 | 400 | 10.06.2025 | 23.08.2026 | NE
Pravna oseba | Elektro Ljubljana d.d. | SI49977725 | SI*GNE | www.elektro-ljubljana.si | Trebnje Gubčeva 28 | Gubčeva cesta 28 | 8210 | Trebnje | Vzhodna Slovenija | Jugovzhodna Slovenija | Trebnje | Trebnje | Trebnje | Trebnje | 45.90787700 | 15.01296200 | NE | SI*GNE*E1211 | AC | 1 | Tip2 (iec62196-2) | 22 | 32 | 400 | 10.06.2025 | 23.08.2026 | NE
Pravna oseba | Elektro Ljubljana d.d. | SI49977725 | SI*GNE | www.elektro-ljubljana.si | Trebnje Gubčeva 28 | Gubčeva cesta 28 | 8210 | Trebnje | Vzhodna Slovenija | Jugovzhodna Slovenija | Trebnje | Trebnje | Trebnje | Trebnje | 45.90787700 | 15.01296200 | NE | SI*GNE*E1212 | AC | 1 | Tip2 (iec62196-2) | 22 | 32 | 400 | 10.06.2025 | 23.08.2026 | NE
Pravna oseba | Elektro Ljubljana d.d. | SI49977725 | SI*GNE | www.elektro-ljubljana.si | Trebnje Gubčeva 28 | Gubčeva cesta 28 | 8210 | Trebnje | Vzhodna Slovenija | Jugovzhodna Slovenija | Trebnje | Trebnje | Trebnje | Trebnje | 45.90787700 | 15.01296200 | NE | SI*GNE*E1241 | AC | 1 | Tip2 (iec62196-2) | 11 | 16 | 400 | 04.05.2026 | 23.08.2026 | NE
Pravna oseba | Elektro Ljubljana d.d. | SI49977725 | SI*GNE | www.elektro-ljubljana.si | Trebnje Gubčeva 28 | Gubčeva cesta 28 | 8210 | Trebnje | Vzhodna Slovenija | Jugovzhodna Slovenija | Trebnje | Trebnje | Trebnje | Trebnje | 45.90787700 | 15.01296200 | NE | SI*GNE*E1242 | AC | 1 | Tip2 (iec62196-2) | 11 | 16 | 400 | 04.05.2026 | 23.08.2026 | NE
Pravna oseba | Elektro Ljubljana d.d. | SI49977725 | SI*GNE | www.elektro-ljubljana.si | Trebnje Občina Spredaj | Goliev trg 5, 8210 Trebnje, Slovenija | 8210 | Trebnje | Vzhodna Slovenija | Jugovzhodna Slovenija | Trebnje | Trebnje | Trebnje | Trebnje | 45.90786600 | 15.00804400 | NE | SI*GNE*E1031 | AC | 1 | Tip2 (iec62196-2) | 11 | 16 | 400 | 10.06.2025 | 23.08.2026 | NE
Pravna oseba | Elektro Ljubljana d.d. | SI49977725 | SI*GNE | www.elektro-ljubljana.si | Trebnje Občina Spredaj | Goliev trg 5, 8210 Trebnje, Slovenija | 8210 | Trebnje | Vzhodna Slovenija | Jugovzhodna Slovenija | Trebnje | Trebnje | Trebnje | Trebnje | 45.90786600 | 15.00804400 | NE | SI*GNE*E1032 | AC | 1 | Tip2 (iec62196-2) | 11 | 16 | 400 | 10.06.2025 | 23.08.2026 | NE
Pravna oseba | Elektro Ljubljana d.d. | SI49977725 | SI*GNE | www.elektro-ljubljana.si | Trebnje Občina stara PP | Goliev trg 4 | 8210 | Trebnje | Vzhodna Slovenija | Jugovzhodna Slovenija | Trebnje | Trebnje | Trebnje | Trebnje | 45.90810100 | 15.00750900 | NE | SI*GNE*E1217 | AC | 1 | Tip2 (iec62196-2) | 22 | 11 | 400 | 10.06.2025 | 23.08.2026 | NE
Pravna oseba | Elektro Ljubljana d.d. | SI49977725 | SI*GNE | www.elektro-ljubljana.si | Trebnje Občina stara PP | Goliev trg 4 | 8210 | Trebnje | Vzhodna Slovenija | Jugovzhodna Slovenija | Trebnje | Trebnje | Trebnje | Trebnje | 45.90810100 | 15.00750900 | NE | SI*GNE*E1218 | AC | 1 | Tip2 (iec62196-2) | 22 | 11 | 400 | 10.06.2025 | 23.08.2026 | NE
Pravna oseba | Elektro Ljubljana d.d. | SI49977725 | SI*GNE | www.elektro-ljubljana.si | Trebnje Občina Zadaj | Goliev trg 5, 8210 Trebnje, Slovenija | 8210 | Trebnje | Vzhodna Slovenija | Jugovzhodna Slovenija | Trebnje | Trebnje | Trebnje | Trebnje | 45.90840900 | 15.00805200 | NE | SI*GNE*E1041 | AC | 1 | Tip2 (iec62196-2) | 11 | 16 | 400 | 10.06.2025 | 23.08.2026 | NE
Pravna oseba | Elektro Ljubljana d.d. | SI49977725 | SI*GNE | www.elektro-ljubljana.si | Trebnje Občina Zadaj | Goliev trg 5, 8210 Trebnje, Slovenija | 8210 | Trebnje | Vzhodna Slovenija | Jugovzhodna Slovenija | Trebnje | Trebnje | Trebnje | Trebnje | 45.90840900 | 15.00805200 | NE | SI*GNE*E1042 | AC | 1 | Tip2 (iec62196-2) | 11 | 16 | 400 | 10.06.2025 | 23.08.2026 | NE
Pravna oseba | Elektro Ljubljana d.d. | SI49977725 | SI*GNE | www.elektro-ljubljana.si | Trg MDB Cirkus | Trg mladinskih delovnih brigad 8 | 1000 | Ljubljana | Zahodna Slovenija | Osrednjeslovenska | Ljubljana | Ljubljana | Ljubljana | Ljubljana | 46.04698600 | 14.49550400 | DA | SI*GNE*E1183 | AC | 1 | Tip2 (iec62196-2) | 22 | 18 | 400 | 28.11.2023 | 23.08.2026 | NE
Pravna oseba | Elektro Ljubljana d.d. | SI49977725 | SI*GNE | www.elektro-ljubljana.si | Trg MDB Cirkus | Trg mladinskih delovnih brigad 8 | 1000 | Ljubljana | Zahodna Slovenija | Osrednjeslovenska | Ljubljana | Ljubljana | Ljubljana | Ljubljana | 46.04698600 | 14.49550400 | DA | SI*GNE*E1184 | AC | 1 | Tip2 (iec62196-2) | 22 | 18 | 400 | 28.11.2023 | 23.08.2026 | NE
Pravna oseba | Elektro Ljubljana d.d. | SI49977725 | SI*GNE | www.elektro-ljubljana.si | Trg svobode Kolodvor | Trg svobode 41 | 8290 | Sevnica | Vzhodna Slovenija | Posavska | Sevnica | Sevnica | Sevnica | Sevnica | 46.01004300 | 15.30356900 | NE | SI*GNE*E1345 | AC | 1 | Tip2 (iec62196-2) | 22 | 32 | 400 | 10.06.2025 | 23.08.2026 | NE
Pravna oseba | Elektro Ljubljana d.d. | SI49977725 | SI*GNE | www.elektro-ljubljana.si | Trg svobode Kolodvor | Trg svobode 41 | 8290 | Sevnica | Vzhodna Slovenija | Posavska | Sevnica | Sevnica | Sevnica | Sevnica | 46.01004300 | 15.30356900 | NE | SI*GNE*E1346 | AC | 1 | Tip2 (iec62196-2) | 22 | 32 | 400 | 10.06.2025 | 23.08.2026 | NE
Pravna oseba | Elektro Ljubljana d.d. | SI49977725 | SI*GNE | www.elektro-ljubljana.si | Trg svobode Kolodvor | Trg svobode 41 | 8290 | Sevnica | Vzhodna Slovenija | Posavska | Sevnica | Sevnica | Sevnica | Sevnica | 46.01004300 | 15.30356900 | NE | SI*GNE*E1347 | AC | 1 | Tip2 (iec62196-2) | 22 | 32 | 400 | 10.06.2025 | 23.08.2026 | NE
Pravna oseba | Elektro Ljubljana d.d. | SI49977725 | SI*GNE | www.elektro-ljubljana.si | Trg svobode Kolodvor | Trg svobode 41 | 8290 | Sevnica | Vzhodna Slovenija | Posavska | Sevnica | Sevnica | Sevnica | Sevnica | 46.01004300 | 15.30356900 | NE | SI*GNE*E1348 | AC | 1 | Tip2 (iec62196-2) | 22 | 32 | 400 | 10.06.2025 | 23.08.2026 | NE
Pravna oseba | Elektro Ljubljana d.d. | SI49977725 | SI*GNE | www.elektro-ljubljana.si | Trg Toneta Čufarja 4 | Trg Toneta Čufarja 4 | 4270 | Jesenice | Zahodna Slovenija | Gorenjska | Jesenice | Jesenice | Jesenice | Jesenice | 46.43515800 | 14.06210300 | NE | SI*GNE*E2187 | AC | 1 | Tip2 (iec62196-2) | 11 | 16 | 400 | 18.05.2026 | 12.08.2026 | DA | EU | NOO | JR NOO REPWR PPEV 2025 (C1K4IE-NOO) | ELEKTRO LJUBLJANA D.D. | SI49977725 | 2570-26-701009
Pravna oseba | Elektro Ljubljana d.d. | SI49977725 | SI*GNE | www.elektro-ljubljana.si | Trg Toneta Čufarja 4 | Trg Toneta Čufarja 4 | 4270 | Jesenice | Zahodna Slovenija | Gorenjska | Jesenice | Jesenice | Jesenice | Jesenice | 46.43515800 | 14.06210300 | NE | SI*GNE*E2188 | AC | 1 | Tip2 (iec62196-2) | 11 | 16 | 400 | 18.05.2026 | 12.08.2026 | DA | EU | NOO | JR NOO REPWR PPEV 2025 (C1K4IE-NOO) | ELEKTRO LJUBLJANA D.D. | SI49977725 | 2570-26-701009
Pravna oseba | Elektro Ljubljana d.d. | SI49977725 | SI*GNE | www.elektro-ljubljana.si | Trojane | Trojane 11 | 1222 | Trojane | Zahodna Slovenija | Osrednjeslovenska | Lukovica | Domžale | Trojane | Trojane | 46.18809100 | 14.88388900 | DA | SI*GNE*E1161 | AC | 1 | Tip2 (iec62196-2) | 22 | 18 | 400 | 28.11.2023 | 23.08.2026 | NE
Pravna oseba | Elektro Ljubljana d.d. | SI49977725 | SI*GNE | www.elektro-ljubljana.si | Trojane | Trojane 11 | 1222 | Trojane | Zahodna Slovenija | Osrednjeslovenska | Lukovica | Domžale | Trojane | Trojane | 46.18809100 | 14.88388900 | DA | SI*GNE*E1162 | AC | 1 | Tip2 (iec62196-2) | 22 | 18 | 400 | 28.11.2023 | 23.08.2026 | NE
Pravna oseba | Elektro Ljubljana d.d. | SI49977725 | SI*GNE | www.elektro-ljubljana.si | Tržič Komunala | Mlaka 6, 4290 Tržič, Slovenija | 4290 | Tržič | Zahodna Slovenija | Gorenjska | Tržič | Tržič | Tržič | Pristava | 46.34979800 | 14.29496600 | NE | SI*GNE*E5635 | AC | 1 | Tip2 (iec62196-2) | 0 | 0 | 230 | 07.10.2025 | 13.02.2026 | NE
Pravna oseba | Elektro Ljubljana d.d. | SI49977725 | SI*GNE | www.elektro-ljubljana.si | Trzin industrijska cona | Brezovce 9, 1236 Trzin, Slovenija | 1236 | Trzin | Zahodna Slovenija | Osrednjeslovenska | Trzin | Domžale | Trzin | Trzin | 46.12107000 | 14.54828600 | NE | SI*GNE*E4147 | AC | 1 | Tip2 (iec62196-2) | 20 | 30 | 400 | 10.06.2025 | 23.08.2026 | NE
Pravna oseba | Elektro Ljubljana d.d. | SI49977725 | SI*GNE | www.elektro-ljubljana.si | Tržnica Vojašnice - Škofja Loka | Partizanska cesta 1c | 4220 | Škofja Loka | Zahodna Slovenija | Gorenjska | Škofja Loka | Škofja Loka | Škofja Loka | Škofja Loka | 46.17011600 | 14.30875900 | NE | SI*GNE*E2175 | AC | 1 | Tip2 (iec62196-2) | 11 | 16 | 400 | 12.05.2026 | 12.08.2026 | DA | EU | RePowerEU | JR NOO REPWR PPEV 2025 (C5K17IE-RePowerEU) | ELEKTRO LJUBLJANA D.D. | SI49977725 | 2570-26-701074
Pravna oseba | Elektro Ljubljana d.d. | SI49977725 | SI*GNE | www.elektro-ljubljana.si | Tržnica Vojašnice - Škofja Loka | Partizanska cesta 1c | 4220 | Škofja Loka | Zahodna Slovenija | Gorenjska | Škofja Loka | Škofja Loka | Škofja Loka | Škofja Loka | 46.17011600 | 14.30875900 | NE | SI*GNE*E2176 | AC | 1 | Tip2 (iec62196-2) | 11 | 16 | 400 | 12.05.2026 | 12.08.2026 | DA | EU | RePowerEU | JR NOO REPWR PPEV 2025 (C5K17IE-RePowerEU) | ELEKTRO LJUBLJANA D.D. | SI49977725 | 2570-26-701074
Pravna oseba | Elektro Ljubljana d.d. | SI49977725 | SI*GNE | www.elektro-ljubljana.si | Večnamenski objekt Hrib | Hrib - Loški Potok 19 | 1318 | Loški Potok | Vzhodna Slovenija | Jugovzhodna Slovenija | Loški Potok | Ribnica | Loški Potok | Hrib-Loški Potok | 45.70020400 | 14.59201600 | NE | SI*GNE*E1708 | AC | 1 | Tip2 (iec62196-2) | 22 | 18 | 400 | 28.11.2023 | 23.08.2026 | NE
Pravna oseba | Elektro Ljubljana d.d. | SI49977725 | SI*GNE | www.elektro-ljubljana.si | Večnamenski objekt Hrib | Hrib - Loški Potok 19 | 1318 | Loški Potok | Vzhodna Slovenija | Jugovzhodna Slovenija | Loški Potok | Ribnica | Loški Potok | Hrib-Loški Potok | 45.70020400 | 14.59201600 | NE | SI*GNE*E1709 | AC | 1 | Tip2 (iec62196-2) | 22 | 18 | 400 | 28.11.2023 | 23.08.2026 | NE
Pravna oseba | Elektro Ljubljana d.d. | SI49977725 | SI*GNE | www.elektro-ljubljana.si | Verovškova | Verovškova ulica 64a | 1000 | Ljubljana | Zahodna Slovenija | Osrednjeslovenska | Ljubljana | Ljubljana | Ljubljana | Ljubljana | 46.07824900 | 14.50099300 | DA | SI*GNE*E1279 | AC | 1 | Tip2 (iec62196-2) | 22 | 18 | 400 | 28.11.2023 | 23.08.2026 | NE
Pravna oseba | Elektro Ljubljana d.d. | SI49977725 | SI*GNE | www.elektro-ljubljana.si | Verovškova | Verovškova ulica 64a | 1000 | Ljubljana | Zahodna Slovenija | Osrednjeslovenska | Ljubljana | Ljubljana | Ljubljana | Ljubljana | 46.07824900 | 14.50099300 | DA | SI*GNE*E1280 | AC | 1 | Tip2 (iec62196-2) | 22 | 18 | 400 | 28.11.2023 | 23.08.2026 | NE
Pravna oseba | Elektro Ljubljana d.d. | SI49977725 | SI*GNE | www.elektro-ljubljana.si | Verovškova | Verovškova ulica 64a | 1000 | Ljubljana | Zahodna Slovenija | Osrednjeslovenska | Ljubljana | Ljubljana | Ljubljana | Ljubljana | 46.07824900 | 14.50099300 | DA | SI*GNE*E1706 | AC | 1 | Tip2 (iec62196-2) | 11 | 16 | 400 | 10.06.2025 | 23.08.2026 | NE
Pravna oseba | Elektro Ljubljana d.d. | SI49977725 | SI*GNE | www.elektro-ljubljana.si | Verovškova | Verovškova ulica 64a | 1000 | Ljubljana | Zahodna Slovenija | Osrednjeslovenska | Ljubljana | Ljubljana | Ljubljana | Ljubljana | 46.07824900 | 14.50099300 | DA | SI*GNE*E1707 | AC | 1 | Tip2 (iec62196-2) | 11 | 16 | 400 | 10.06.2025 | 23.08.2026 | NE
Pravna oseba | Elektro Ljubljana d.d. | SI49977725 | SI*GNE | www.elektro-ljubljana.si | Vevče Kopališče | Pot heroja Trtnika 30 | 1261 | Ljubljana | Zahodna Slovenija | Osrednjeslovenska | Ljubljana | Ljubljana | Ljubljana - Dobrunje | Ljubljana | 46.04705400 | 14.59460000 | DA | SI*GNE*E8315 | AC | 1 | Tip2 (iec62196-2) | 11 | 16 | 400 | 30.06.2026 | 12.08.2026 | NE
Pravna oseba | Elektro Ljubljana d.d. | SI49977725 | SI*GNE | www.elektro-ljubljana.si | Vevče, Papirniški trg 10 | Papirniški trg 10, 1260 Ljubljana - Polje, Sl | 1260 | Ljubljana | Zahodna Slovenija | Osrednjeslovenska | Ljubljana | Ljubljana | Ljubljana - Polje | Ljubljana | 46.04971500 | 14.59137800 | DA | SI*GNE*E1523 | AC | 1 | Tip2 (iec62196-2) | 22 | 32 | 400 | 10.06.2025 | 23.08.2026 | NE
Pravna oseba | Elektro Ljubljana d.d. | SI49977725 | SI*GNE | www.elektro-ljubljana.si | Vhod 1 Stožice | Štajerska Cesta 23 | 1000 | Ljubljana | Zahodna Slovenija | Osrednjeslovenska | Ljubljana | Ljubljana | Ljubljana | Ljubljana | 46.07965200 | 14.52473100 | DA | SI*GNE*E3661 | AC | 1 | Tip2 (iec62196-2) | 22 | 18 | 400 | 28.11.2023 | 23.08.2026 | NE
Pravna oseba | Elektro Ljubljana d.d. | SI49977725 | SI*GNE | www.elektro-ljubljana.si | Vhod 1 Stožice | Štajerska Cesta 23 | 1000 | Ljubljana | Zahodna Slovenija | Osrednjeslovenska | Ljubljana | Ljubljana | Ljubljana | Ljubljana | 46.07965200 | 14.52473100 | DA | SI*GNE*E3662 | AC | 1 | Tip2 (iec62196-2) | 22 | 18 | 400 | 28.11.2023 | 23.08.2026 | NE
Pravna oseba | Elektro Ljubljana d.d. | SI49977725 | SI*GNE | www.elektro-ljubljana.si | Vhod 1 Stožice | Štajerska Cesta 23 | 1000 | Ljubljana | Zahodna Slovenija | Osrednjeslovenska | Ljubljana | Ljubljana | Ljubljana | Ljubljana | 46.07965200 | 14.52473100 | DA | SI*GNE*E3663 | AC | 1 | Tip2 (iec62196-2) | 22 | 18 | 400 | 28.11.2023 | 23.08.2026 | NE
Pravna oseba | Elektro Ljubljana d.d. | SI49977725 | SI*GNE | www.elektro-ljubljana.si | Vhod 1 Stožice | Štajerska Cesta 23 | 1000 | Ljubljana | Zahodna Slovenija | Osrednjeslovenska | Ljubljana | Ljubljana | Ljubljana | Ljubljana | 46.07965200 | 14.52473100 | DA | SI*GNE*E3664 | AC | 1 | Tip2 (iec62196-2) | 22 | 18 | 400 | 28.11.2023 | 23.08.2026 | NE
Pravna oseba | Elektro Ljubljana d.d. | SI49977725 | SI*GNE | www.elektro-ljubljana.si | Vhod 5 Stožice | Štajerska Cesta 25 | 1000 | Ljubljana | Zahodna Slovenija | Osrednjeslovenska | Ljubljana | Ljubljana | Ljubljana | Ljubljana | 46.08108500 | 14.52448600 | DA | SI*GNE*E5290 | AC | 1 | Tip2 (iec62196-2) | 22 | 18 | 400 | 28.11.2023 | 23.08.2026 | NE
Pravna oseba | Elektro Ljubljana d.d. | SI49977725 | SI*GNE | www.elektro-ljubljana.si | Vhod 5 Stožice | Štajerska Cesta 25 | 1000 | Ljubljana | Zahodna Slovenija | Osrednjeslovenska | Ljubljana | Ljubljana | Ljubljana | Ljubljana | 46.08108500 | 14.52448600 | DA | SI*GNE*E6091 | AC | 1 | Tip2 (iec62196-2) | 22 | 18 | 400 | 28.11.2023 | 23.08.2026 | NE
Pravna oseba | Elektro Ljubljana d.d. | SI49977725 | SI*GNE | www.elektro-ljubljana.si | Vhod 5 Stožice | Štajerska Cesta 25 | 1000 | Ljubljana | Zahodna Slovenija | Osrednjeslovenska | Ljubljana | Ljubljana | Ljubljana | Ljubljana | 46.08108500 | 14.52448600 | DA | SI*GNE*E6099 | AC | 1 | Tip2 (iec62196-2) | 22 | 18 | 400 | 28.11.2023 | 23.08.2026 | NE
Pravna oseba | Elektro Ljubljana d.d. | SI49977725 | SI*GNE | www.elektro-ljubljana.si | Vhod 5 Stožice | Štajerska Cesta 25 | 1000 | Ljubljana | Zahodna Slovenija | Osrednjeslovenska | Ljubljana | Ljubljana | Ljubljana | Ljubljana | 46.08108500 | 14.52448600 | DA | SI*GNE*E7986 | AC | 1 | Tip2 (iec62196-2) | 22 | 18 | 400 | 28.11.2023 | 23.08.2026 | NE
Pravna oseba | Elektro Ljubljana d.d. | SI49977725 | SI*GNE | www.elektro-ljubljana.si | Vhod VIP Stožice | Vojkova cesta 94 | 1000 | Ljubljana | Zahodna Slovenija | Osrednjeslovenska | Ljubljana | Ljubljana | Ljubljana | Ljubljana | 46.08111600 | 14.52219700 | DA | SI*GNE*E1849 | AC | 1 | Tip2 (iec62196-2) | 22 | 18 | 400 | 28.11.2023 | 23.08.2026 | NE
Pravna oseba | Elektro Ljubljana d.d. | SI49977725 | SI*GNE | www.elektro-ljubljana.si | Vhod VIP Stožice | Vojkova cesta 94 | 1000 | Ljubljana | Zahodna Slovenija | Osrednjeslovenska | Ljubljana | Ljubljana | Ljubljana | Ljubljana | 46.08111600 | 14.52219700 | DA | SI*GNE*E8615 | AC | 1 | Tip2 (iec62196-2) | 22 | 18 | 400 | 28.11.2023 | 23.08.2026 | NE
Pravna oseba | Elektro Ljubljana d.d. | SI49977725 | SI*GNE | www.elektro-ljubljana.si | Vhod VIP Stožice | Vojkova cesta 94 | 1000 | Ljubljana | Zahodna Slovenija | Osrednjeslovenska | Ljubljana | Ljubljana | Ljubljana | Ljubljana | 46.08111600 | 14.52219700 | DA | SI*GNE*E9074 | AC | 1 | Tip2 (iec62196-2) | 22 | 18 | 400 | 28.11.2023 | 23.08.2026 | NE
Pravna oseba | Elektro Ljubljana d.d. | SI49977725 | SI*GNE | www.elektro-ljubljana.si | Vhod VIP Stožice | Vojkova cesta 94 | 1000 | Ljubljana | Zahodna Slovenija | Osrednjeslovenska | Ljubljana | Ljubljana | Ljubljana | Ljubljana | 46.08111600 | 14.52219700 | DA | SI*GNE*E9112 | AC | 1 | Tip2 (iec62196-2) | 22 | 18 | 400 | 28.11.2023 | 23.08.2026 | NE
Pravna oseba | Elektro Ljubljana d.d. | SI49977725 | SI*GNE | www.elektro-ljubljana.si | Visoko parkirišče KD | Visoko 67 | 4212 | Visoko | Zahodna Slovenija | Gorenjska | Šenčur | Kranj | Visoko | Visoko | 46.27301900 | 14.41818400 | NE | SI*GNE*E1377 | AC | 1 | Tip2 (iec62196-2) | 22 | 18 | 400 | 10.06.2025 | 23.08.2026 | NE
Pravna oseba | Elektro Ljubljana d.d. | SI49977725 | SI*GNE | www.elektro-ljubljana.si | Visoko parkirišče KD | Visoko 67 | 4212 | Visoko | Zahodna Slovenija | Gorenjska | Šenčur | Kranj | Visoko | Visoko | 46.27301900 | 14.41818400 | NE | SI*GNE*E1378 | AC | 1 | Tip2 (iec62196-2) | 22 | 18 | 400 | 10.06.2025 | 23.08.2026 | NE
Pravna oseba | Elektro Ljubljana d.d. | SI49977725 | SI*GNE | www.elektro-ljubljana.si | Vodnikov trg | Vodnikov trg 6 | 1000 | Ljubljana | Zahodna Slovenija | Osrednjeslovenska | Ljubljana | Ljubljana | Ljubljana | Ljubljana | 46.05077300 | 14.50959000 | NE | SI*GNE*E2155 | AC | 1 | Tip2 (iec62196-2) | 11 | 16 | 400 | 04.05.2026 | 23.08.2026 | DA | EU | RePowerEU | JR NOO REPWR PPEV 2025 (C5K17IE-RePowerEU) | ELEKTRO LJUBLJANA D.D. | SI49977725 | 2570-26-701074
Pravna oseba | Elektro Ljubljana d.d. | SI49977725 | SI*GNE | www.elektro-ljubljana.si | Vodnikov trg | Vodnikov trg 6 | 1000 | Ljubljana | Zahodna Slovenija | Osrednjeslovenska | Ljubljana | Ljubljana | Ljubljana | Ljubljana | 46.05077300 | 14.50959000 | NE | SI*GNE*E2156 | AC | 1 | Tip2 (iec62196-2) | 11 | 16 | 400 | 04.05.2026 | 23.08.2026 | DA | EU | RePowerEU | JR NOO REPWR PPEV 2025 (C5K17IE-RePowerEU) | ELEKTRO LJUBLJANA D.D. | SI49977725 | 2570-26-701074
Pravna oseba | Elektro Ljubljana d.d. | SI49977725 | SI*GNE | www.elektro-ljubljana.si | Voglje stari gasilni dom | Na vasi 23 | 4208 | Šenčur | Zahodna Slovenija | Gorenjska | Šenčur | Kranj | Šenčur | Voglje | 46.21458800 | 14.43716000 | DA | SI*GNE*E1375 | AC | 1 | Tip2 (iec62196-2) | 22 | 18 | 400 | 10.06.2025 | 23.08.2026 | NE
Pravna oseba | Elektro Ljubljana d.d. | SI49977725 | SI*GNE | www.elektro-ljubljana.si | Voglje stari gasilni dom | Na vasi 23 | 4208 | Šenčur | Zahodna Slovenija | Gorenjska | Šenčur | Kranj | Šenčur | Voglje | 46.21458800 | 14.43716000 | DA | SI*GNE*E1376 | AC | 1 | Tip2 (iec62196-2) | 22 | 18 | 400 | 10.06.2025 | 23.08.2026 | NE
Pravna oseba | Elektro Ljubljana d.d. | SI49977725 | SI*GNE | www.elektro-ljubljana.si | Voklo dom krajanov | Voklo 89 | 4208 | Šenčur | Zahodna Slovenija | Gorenjska | Šenčur | Kranj | Šenčur | Voklo | 46.21598000 | 14.41940500 | NE | SI*GNE*E1373 | AC | 1 | Tip2 (iec62196-2) | 22 | 18 | 400 | 10.06.2025 | 23.08.2026 | NE
Pravna oseba | Elektro Ljubljana d.d. | SI49977725 | SI*GNE | www.elektro-ljubljana.si | Voklo dom krajanov | Voklo 89 | 4208 | Šenčur | Zahodna Slovenija | Gorenjska | Šenčur | Kranj | Šenčur | Voklo | 46.21598000 | 14.41940500 | NE | SI*GNE*E1374 | AC | 1 | domesticF | 22 | 18 | 400 | 10.06.2025 | 23.08.2026 | NE
Pravna oseba | Elektro Ljubljana d.d. | SI49977725 | SI*GNE | www.elektro-ljubljana.si | Voklo P+R | Gasilska cesta 55, 4208 Šenčur, Slovenija | 4208 | Šenčur | Zahodna Slovenija | Gorenjska | Šenčur | Kranj | Šenčur | Šenčur | 46.22741600 | 14.41894200 | DA | SI*GNE*E1037 | AC | 1 | Tip2 (iec62196-2) | 22 | 32 | 400 | 10.06.2025 | 23.08.2026 | NE
Pravna oseba | Elektro Ljubljana d.d. | SI49977725 | SI*GNE | www.elektro-ljubljana.si | Voklo P+R | Gasilska cesta 55, 4208 Šenčur, Slovenija | 4208 | Šenčur | Zahodna Slovenija | Gorenjska | Šenčur | Kranj | Šenčur | Šenčur | 46.22741600 | 14.41894200 | DA | SI*GNE*E1038 | AC | 1 | Tip2 (iec62196-2) | 22 | 32 | 400 | 10.06.2025 | 23.08.2026 | NE
Pravna oseba | Elektro Ljubljana d.d. | SI49977725 | SI*GNE | www.elektro-ljubljana.si | Voklo P+R | Gasilska cesta 55, 4208 Šenčur, Slovenija | 4208 | Šenčur | Zahodna Slovenija | Gorenjska | Šenčur | Kranj | Šenčur | Šenčur | 46.22741600 | 14.41894200 | DA | SI*GNE*E1039 | AC | 1 | Tip2 (iec62196-2) | 22 | 32 | 400 | 10.06.2025 | 23.08.2026 | NE
Pravna oseba | Elektro Ljubljana d.d. | SI49977725 | SI*GNE | www.elektro-ljubljana.si | Voklo P+R | Gasilska cesta 55, 4208 Šenčur, Slovenija | 4208 | Šenčur | Zahodna Slovenija | Gorenjska | Šenčur | Kranj | Šenčur | Šenčur | 46.22741600 | 14.41894200 | DA | SI*GNE*E1040 | AC | 1 | Tip2 (iec62196-2) | 22 | 32 | 400 | 10.06.2025 | 23.08.2026 | NE
Pravna oseba | Elektro Ljubljana d.d. | SI49977725 | SI*GNE | www.elektro-ljubljana.si | Vrhnika šola | Tržaška cesta 4 | 1360 | Vrhnika | Zahodna Slovenija | Osrednjeslovenska | Vrhnika | Vrhnika | Vrhnika | Vrhnika | 45.96508700 | 14.29795000 | DA | SI*GNE*E3721 | AC | 1 | Tip2 (iec62196-2) | 22 | 18 | 400 | 28.11.2023 | 23.08.2026 | NE
Pravna oseba | Elektro Ljubljana d.d. | SI49977725 | SI*GNE | www.elektro-ljubljana.si | Vrhnika šola | Tržaška cesta 4 | 1360 | Vrhnika | Zahodna Slovenija | Osrednjeslovenska | Vrhnika | Vrhnika | Vrhnika | Vrhnika | 45.96508700 | 14.29795000 | DA | SI*GNE*E3722 | AC | 1 | Tip2 (iec62196-2) | 22 | 18 | 400 | 28.11.2023 | 23.08.2026 | NE
Pravna oseba | Elektro Ljubljana d.d. | SI49977725 | SI*GNE | www.elektro-ljubljana.si | Vrhnika šola | Tržaška cesta 4 | 1360 | Vrhnika | Zahodna Slovenija | Osrednjeslovenska | Vrhnika | Vrhnika | Vrhnika | Vrhnika | 45.96508700 | 14.29795000 | DA | SI*GNE*E3723 | AC | 1 | Tip2 (iec62196-2) | 22 | 18 | 400 | 28.11.2023 | 23.08.2026 | NE
Pravna oseba | Elektro Ljubljana d.d. | SI49977725 | SI*GNE | www.elektro-ljubljana.si | Vrhnika šola | Tržaška cesta 4 | 1360 | Vrhnika | Zahodna Slovenija | Osrednjeslovenska | Vrhnika | Vrhnika | Vrhnika | Vrhnika | 45.96508700 | 14.29795000 | DA | SI*GNE*E3724 | AC | 1 | Tip2 (iec62196-2) | 22 | 18 | 400 | 28.11.2023 | 23.08.2026 | NE
Pravna oseba | Elektro Ljubljana d.d. | SI49977725 | SI*GNE | www.elektro-ljubljana.si | Vrhnika šola | Tržaška cesta 4 | 1360 | Vrhnika | Zahodna Slovenija | Osrednjeslovenska | Vrhnika | Vrhnika | Vrhnika | Vrhnika | 45.96508700 | 14.29795000 | DA | SI*GNE*E3725 | AC | 1 | Tip2 (iec62196-2) | 22 | 18 | 400 | 28.11.2023 | 23.08.2026 | NE
Pravna oseba | Elektro Ljubljana d.d. | SI49977725 | SI*GNE | www.elektro-ljubljana.si | Vrhnika šola | Tržaška cesta 4 | 1360 | Vrhnika | Zahodna Slovenija | Osrednjeslovenska | Vrhnika | Vrhnika | Vrhnika | Vrhnika | 45.96508700 | 14.29795000 | DA | SI*GNE*E3726 | AC | 1 | Tip2 (iec62196-2) | 22 | 32 | 230 | 28.11.2023 | 23.08.2026 | NE
Pravna oseba | Elektro Ljubljana d.d. | SI49977725 | SI*GNE | www.elektro-ljubljana.si | Vrtc Čriček Zgornja Bela 67 Preddvor | Zgornja Bela 67a | 4205 | Zgornja Bela | Zahodna Slovenija | Gorenjska | Preddvor | Kranj | Preddvor | Zgornja Bela | 46.29958700 | 14.40188400 | NE | SI*GNE*E2233 | AC | 1 | Tip2 (iec62196-2) | 7.4 | 11 | 400 | 21.05.2026 | 12.08.2026 | DA | EU | NOO | JR NOO REPWR PPEV 2025 (C1K4IE-NOO) | ELEKTRO LJUBLJANA D.D. | SI49977725 | 2570-26-701009
Pravna oseba | Elektro Ljubljana d.d. | SI49977725 | SI*GNE | www.elektro-ljubljana.si | Vrtc Čriček Zgornja Bela 67 Preddvor | Zgornja Bela 67a | 4205 | Zgornja Bela | Zahodna Slovenija | Gorenjska | Preddvor | Kranj | Preddvor | Zgornja Bela | 46.29958700 | 14.40188400 | NE | SI*GNE*E2234 | AC | 1 | Tip2 (iec62196-2) | 7.4 | 11 | 400 | 21.05.2026 | 12.08.2026 | DA | EU | NOO | JR NOO REPWR PPEV 2025 (C1K4IE-NOO) | ELEKTRO LJUBLJANA D.D. | SI49977725 | 2570-26-701009
Pravna oseba | Elektro Ljubljana d.d. | SI49977725 | SI*GNE | www.elektro-ljubljana.si | Vrtec Kočevje | Kolodvorska cesta 2 A | 1330 | Kočevje | Vzhodna Slovenija | Jugovzhodna Slovenija | Kočevje | Kočevje | Kočevje | Kočevje | 45.64337700 | 14.85652700 | NE | SI*GNE*E2245 | AC | 1 | Tip2 (iec62196-2) | 7.4 | 11 | 400 | 03.06.2026 | 12.08.2026 | DA | EU | RePowerEU | JR NOO REPWR PPEV 2025 (C5K17IE-RePowerEU) | ELEKTRO LJUBLJANA D.D. | SI49977725 | 2570-26-701010
Pravna oseba | Elektro Ljubljana d.d. | SI49977725 | SI*GNE | www.elektro-ljubljana.si | Vrtec Kočevje | Kolodvorska cesta 2 A | 1330 | Kočevje | Vzhodna Slovenija | Jugovzhodna Slovenija | Kočevje | Kočevje | Kočevje | Kočevje | 45.64337700 | 14.85652700 | NE | SI*GNE*E2246 | AC | 1 | Tip2 (iec62196-2) | 7.4 | 11 | 400 | 03.06.2026 | 12.08.2026 | DA | EU | RePowerEU | JR NOO REPWR PPEV 2025 (C5K17IE-RePowerEU) | ELEKTRO LJUBLJANA D.D. | SI49977725 | 2570-26-701010
Pravna oseba | Elektro Ljubljana d.d. | SI49977725 | SI*GNE | www.elektro-ljubljana.si | Vrtni center Gašperlin | Suhadole 100, 1218 Komenda, Slovenija | 1218 | Suhadole | Zahodna Slovenija | Osrednjeslovenska | Komenda | Kamnik | Komenda | Suhadole | 46.19008100 | 14.55513700 | NE | SI*GNE*E9214 | AC | 1 | Tip2 (iec62196-2) | 11 | 16 | 400 | 10.06.2025 | 23.08.2026 | NE
Pravna oseba | Elektro Ljubljana d.d. | SI49977725 | SI*GNE | www.elektro-ljubljana.si | Vstopna točka Trška gora, Sevno 13 | Sevno, 8000 Novo mesto, Slovenija | 8000 | Sevno | Vzhodna Slovenija | Jugovzhodna Slovenija | Novo mesto | Novo mesto | Novo mesto | Sevno | 45.83327700 | 15.18894900 | DA | SI*GNE*E1704 | AC | 1 | Tip2 (iec62196-2) | 22 | 31 | 400 | 10.06.2025 | 23.08.2026 | NE
Pravna oseba | Elektro Ljubljana d.d. | SI49977725 | SI*GNE | www.elektro-ljubljana.si | Vstopna točka Trška gora, Sevno 13 | Sevno, 8000 Novo mesto, Slovenija | 8000 | Sevno | Vzhodna Slovenija | Jugovzhodna Slovenija | Novo mesto | Novo mesto | Novo mesto | Sevno | 45.83327700 | 15.18894900 | DA | SI*GNE*E1705 | AC | 1 | Tip2 (iec62196-2) | 22 | 32 | 400 | 10.06.2025 | 23.08.2026 | NE
Pravna oseba | Elektro Ljubljana d.d. | SI49977725 | SI*GNE | www.elektro-ljubljana.si | Žale II | Med hmeljniki 2, 1000 Ljubljana, Slovenija | 1000 | Ljubljana | Zahodna Slovenija | Osrednjeslovenska | Ljubljana | Ljubljana | Ljubljana | Ljubljana | 46.06719100 | 14.52876100 | DA | SI*GNE*E6230 | AC | 1 | Tip2 (iec62196-2) | 11 | 16 | 400 | 10.06.2025 | 23.08.2026 | NE
Pravna oseba | Elektro Ljubljana d.d. | SI49977725 | SI*GNE | www.elektro-ljubljana.si | Žale II | Med hmeljniki 2, 1000 Ljubljana, Slovenija | 1000 | Ljubljana | Zahodna Slovenija | Osrednjeslovenska | Ljubljana | Ljubljana | Ljubljana | Ljubljana | 46.06719100 | 14.52876100 | DA | SI*GNE*E6231 | AC | 1 | Tip2 (iec62196-2) | 11 | 16 | 400 | 10.06.2025 | 23.08.2026 | NE
Pravna oseba | Elektro Ljubljana d.d. | SI49977725 | SI*GNE | www.elektro-ljubljana.si | Žale III parkirišče | Linhartova cesta 51 | 1000 | Ljubljana | Zahodna Slovenija | Osrednjeslovenska | Ljubljana | Ljubljana | Ljubljana | Ljubljana | 46.06729000 | 14.52623300 | DA | SI*GNE*E2177 | AC | 1 | Tip2 (iec62196-2) | 11 | 16 | 400 | 05.06.2026 | 12.08.2026 | DA | EU | NOO | JR NOO REPWR PPEV 2025 (C1K4IE-NOO) | ELEKTRO LJUBLJANA D.D. | SI49977725 | 2570-26-701014
Pravna oseba | Elektro Ljubljana d.d. | SI49977725 | SI*GNE | www.elektro-ljubljana.si | Žale III parkirišče | Linhartova cesta 51 | 1000 | Ljubljana | Zahodna Slovenija | Osrednjeslovenska | Ljubljana | Ljubljana | Ljubljana | Ljubljana | 46.06729000 | 14.52623300 | DA | SI*GNE*E2178 | AC | 1 | Tip2 (iec62196-2) | 11 | 16 | 400 | 05.06.2026 | 12.08.2026 | DA | EU | NOO | JR NOO REPWR PPEV 2025 (C1K4IE-NOO) | ELEKTRO LJUBLJANA D.D. | SI49977725 | 2570-26-701014
Pravna oseba | Elektro Ljubljana d.d. | SI49977725 | SI*GNE | www.elektro-ljubljana.si | ZD Cerklje na Gorenjskem | Cesta v Polico 3 | 4207 | Cerklje na Gorenjskem | Zahodna Slovenija | Gorenjska | Cerklje na Gorenjskem | Kranj | Cerklje na Gorenjskem | Cerklje na Gorenjskem | 46.25004400 | 14.48681800 | NE | SI*GNE*E2183 | AC | 1 | Tip2 (iec62196-2) | 11 | 16 | 400 | 05.06.2026 | 12.08.2026 | DA | EU | NOO | JR NOO REPWR PPEV 2025 (C1K4IE-NOO) | ELEKTRO LJUBLJANA D.D. | SI49977725 | 2570-26-701009
Pravna oseba | Elektro Ljubljana d.d. | SI49977725 | SI*GNE | www.elektro-ljubljana.si | ZD Cerklje na Gorenjskem | Cesta v Polico 3 | 4207 | Cerklje na Gorenjskem | Zahodna Slovenija | Gorenjska | Cerklje na Gorenjskem | Kranj | Cerklje na Gorenjskem | Cerklje na Gorenjskem | 46.25004400 | 14.48681800 | NE | SI*GNE*E2184 | AC | 1 | Tip2 (iec62196-2) | 11 | 16 | 400 | 05.06.2026 | 12.08.2026 | DA | EU | NOO | JR NOO REPWR PPEV 2025 (C1K4IE-NOO) | ELEKTRO LJUBLJANA D.D. | SI49977725 | 2570-26-701009
Pravna oseba | Elektro Ljubljana d.d. | SI49977725 | SI*GNE | www.elektro-ljubljana.si | ZD Črnomelj | Delavska pot 4 | 8340 | Črnomelj | Vzhodna Slovenija | Jugovzhodna Slovenija | Črnomelj | Črnomelj | Črnomelj | Črnomelj | 45.57554900 | 15.18801000 | NE | SI*GNE*E2173 | AC | 1 | Tip2 (iec62196-2) | 11 | 16 | 400 | 21.04.2026 | 12.08.2026 | DA | EU | NOO | JR NOO REPWR PPEV 2025 (C1K4IE-NOO) | ELEKTRO LJUBLJANA D.D. | SI49977725 | 2570-26-701014
Pravna oseba | Elektro Ljubljana d.d. | SI49977725 | SI*GNE | www.elektro-ljubljana.si | ZD Črnomelj | Delavska pot 4 | 8340 | Črnomelj | Vzhodna Slovenija | Jugovzhodna Slovenija | Črnomelj | Črnomelj | Črnomelj | Črnomelj | 45.57554900 | 15.18801000 | NE | SI*GNE*E2174 | AC | 1 | Tip2 (iec62196-2) | 11 | 16 | 400 | 21.04.2026 | 12.08.2026 | DA | EU | NOO | JR NOO REPWR PPEV 2025 (C1K4IE-NOO) | ELEKTRO LJUBLJANA D.D. | SI49977725 | 2570-26-701014
Pravna oseba | Elektro Ljubljana d.d. | SI49977725 | SI*GNE | www.elektro-ljubljana.si | ZD Moste | Prvomajska ulica 3 | 1000 | Ljubljana | Zahodna Slovenija | Osrednjeslovenska | Ljubljana | Ljubljana | Ljubljana | Ljubljana | 46.05582500 | 14.53196600 | NE | SI*GNE*E1401 | AC | 1 | Tip2 (iec62196-2) | 22 | 18 | 400 | 28.11.2023 | 23.08.2026 | NE
Pravna oseba | Elektro Ljubljana d.d. | SI49977725 | SI*GNE | www.elektro-ljubljana.si | ZD Moste | Prvomajska ulica 3 | 1000 | Ljubljana | Zahodna Slovenija | Osrednjeslovenska | Ljubljana | Ljubljana | Ljubljana | Ljubljana | 46.05582500 | 14.53196600 | NE | SI*GNE*E1402 | AC | 1 | Tip2 (iec62196-2) | 22 | 18 | 400 | 28.11.2023 | 23.08.2026 | NE
Pravna oseba | Elektro Ljubljana d.d. | SI49977725 | SI*GNE | www.elektro-ljubljana.si | ZD Trbovlje | Rudarska cesta 13 | 1420 | Trbovlje | Vzhodna Slovenija | Zasavska | Trbovlje | Trbovlje | Trbovlje | Trbovlje | 46.15437600 | 15.04856600 | NE | SI*GNE*E2113 | AC | 1 | Tip2 (iec62196-2) | 11 | 16 | 400 | 06.05.2026 | 23.08.2026 | DA | EU | NOO | JR NOO REPWR PPEV 2025 (C1K4IE-NOO) | ELEKTRO LJUBLJANA D.D. | SI49977725 | 2570-26-701014
Pravna oseba | Elektro Ljubljana d.d. | SI49977725 | SI*GNE | www.elektro-ljubljana.si | ZD Trbovlje | Rudarska cesta 13 | 1420 | Trbovlje | Vzhodna Slovenija | Zasavska | Trbovlje | Trbovlje | Trbovlje | Trbovlje | 46.15437600 | 15.04856600 | NE | SI*GNE*E2114 | AC | 1 | Tip2 (iec62196-2) | 11 | 16 | 400 | 06.05.2026 | 23.08.2026 | DA | EU | NOO | JR NOO REPWR PPEV 2025 (C1K4IE-NOO) | ELEKTRO LJUBLJANA D.D. | SI49977725 | 2570-26-701014
Pravna oseba | Elektro Ljubljana d.d. | SI49977725 | SI*GNE | www.elektro-ljubljana.si | Zdravstveni dom NM | Šmihelska cesta 1 | 8000 | Novo mesto | Vzhodna Slovenija | Jugovzhodna Slovenija | Novo mesto | Novo mesto | Novo mesto | Novo mesto | 45.80092000 | 15.16177800 | NE | SI*GNE*E1329 | AC | 1 | Tip2 (iec62196-2) | 22 | 11 | 400 | 10.06.2025 | 23.08.2026 | NE
Pravna oseba | Elektro Ljubljana d.d. | SI49977725 | SI*GNE | www.elektro-ljubljana.si | Zdravstveni dom NM | Šmihelska cesta 1 | 8000 | Novo mesto | Vzhodna Slovenija | Jugovzhodna Slovenija | Novo mesto | Novo mesto | Novo mesto | Novo mesto | 45.80092000 | 15.16177800 | NE | SI*GNE*E1330 | AC | 1 | Tip2 (iec62196-2) | 22 | 11 | 400 | 10.06.2025 | 23.08.2026 | NE
Pravna oseba | Elektro Ljubljana d.d. | SI49977725 | SI*GNE | www.elektro-ljubljana.si | Železniška postaja Črnomelj | Kolodvorska cesta 62 | 8340 | Črnomelj | Vzhodna Slovenija | Jugovzhodna Slovenija | Črnomelj | Črnomelj | Črnomelj | Črnomelj | 45.57933800 | 15.19079100 | NE | SI*GNE*E1249 | AC | 1 | Tip2 (iec62196-2) | 22 | 11 | 400 | 10.06.2025 | 23.08.2026 | NE
Pravna oseba | Elektro Ljubljana d.d. | SI49977725 | SI*GNE | www.elektro-ljubljana.si | Železniška postaja Črnomelj | Kolodvorska cesta 62 | 8340 | Črnomelj | Vzhodna Slovenija | Jugovzhodna Slovenija | Črnomelj | Črnomelj | Črnomelj | Črnomelj | 45.57933800 | 15.19079100 | NE | SI*GNE*E1250 | AC | 1 | Tip2 (iec62196-2) | 22 | 11 | 400 | 10.06.2025 | 23.08.2026 | NE
Pravna oseba | Elektro Ljubljana d.d. | SI49977725 | SI*GNE | www.elektro-ljubljana.si | Zgornja Kapla 3 | Zgornja Kapla 3, 2362 Kapla, Slovenija | 2362 | Kapla | Vzhodna Slovenija | Koroška | Podvelka | Radlje ob Dravi | Kapla | Zgornja Kapla | 46.63656800 | 15.37580900 | NE | SI*GNE*E3435 | AC | 1 | Tip2 (iec62196-2) | 11 | 16 | 400 | 10.06.2025 | 23.08.2026 | NE
Pravna oseba | Elektro Ljubljana d.d. | SI49977725 | SI*GNE | www.elektro-ljubljana.si | Zgornja Kapla 3 | Zgornja Kapla 3, 2362 Kapla, Slovenija | 2362 | Kapla | Vzhodna Slovenija | Koroška | Podvelka | Radlje ob Dravi | Kapla | Zgornja Kapla | 46.63656800 | 15.37580900 | NE | SI*GNE*E3436 | AC | 1 | Tip2 (iec62196-2) | 11 | 16 | 400 | 10.06.2025 | 23.08.2026 | NE
Pravna oseba | Elektro Ljubljana d.d. | SI49977725 | SI*GNE | www.elektro-ljubljana.si | Žiri | Loška cesta 64 | 4226 | Žiri | Zahodna Slovenija | Gorenjska | Žiri | Škofja Loka | Žiri | Žiri | 46.05603900 | 14.11064900 | NE | SI*GNE*E2117 | AC | 1 | Tip2 (iec62196-2) | 11 | 16 | 400 | 04.05.2026 | 23.08.2026 | DA | EU | NOO | JR NOO REPWR PPEV 2025 (C1K4IE-NOO) | ELEKTRO LJUBLJANA D.D. | SI49977725 | 2570-26-701014
Pravna oseba | Elektro Ljubljana d.d. | SI49977725 | SI*GNE | www.elektro-ljubljana.si | Žiri | Loška cesta 64 | 4226 | Žiri | Zahodna Slovenija | Gorenjska | Žiri | Škofja Loka | Žiri | Žiri | 46.05603900 | 14.11064900 | NE | SI*GNE*E2118 | AC | 1 | Tip2 (iec62196-2) | 11 | 16 | 400 | 04.05.2026 | 23.08.2026 | DA | EU | NOO | JR NOO REPWR PPEV 2025 (C1K4IE-NOO) | ELEKTRO LJUBLJANA D.D. | SI49977725 | 2570-26-701014
Pravna oseba | Elektro Ljubljana d.d. | SI49977725 | SI*GNE | www.elektro-ljubljana.si | Žiri Etiketa | Trg svobode 2, 4226 Žiri, Slovenija | 4226 | Žiri | Zahodna Slovenija | Gorenjska | Žiri | Škofja Loka | Žiri | Žiri | 46.05082800 | 14.10807500 | NE | SI*GNE*E1167 | AC | 1 | Tip2 (iec62196-2) | 22 | 32 | 400 | 10.06.2025 | 23.08.2026 | NE
Pravna oseba | Elektro Ljubljana d.d. | SI49977725 | SI*GNE | www.elektro-ljubljana.si | Žiri Etiketa | Trg svobode 2, 4226 Žiri, Slovenija | 4226 | Žiri | Zahodna Slovenija | Gorenjska | Žiri | Škofja Loka | Žiri | Žiri | 46.05082800 | 14.10807500 | NE | SI*GNE*E1168 | AC | 1 | Tip2 (iec62196-2) | 22 | 32 | 400 | 10.06.2025 | 23.08.2026 | NE
Pravna oseba | Elektro Ljubljana d.d. | SI49977725 | SI*GNE | www.elektro-ljubljana.si | Zoo Ljubljana | Večna pot 70 | 1000 | Ljubljana | Zahodna Slovenija | Osrednjeslovenska | Ljubljana | Ljubljana | Ljubljana | Ljubljana | 46.05206600 | 14.47243300 | NE | SI*GNE*E2153 | AC | 1 | Tip2 (iec62196-2) | 11 | 16 | 400 | 04.05.2026 | 23.08.2026 | DA | EU | RePowerEU | JR NOO REPWR PPEV 2025 (C5K17IE-RePowerEU) | ELEKTRO LJUBLJANA D.D. | SI49977725 | 2570-26-701074
Pravna oseba | Elektro Ljubljana d.d. | SI49977725 | SI*GNE | www.elektro-ljubljana.si | Zoo Ljubljana | Večna pot 70 | 1000 | Ljubljana | Zahodna Slovenija | Osrednjeslovenska | Ljubljana | Ljubljana | Ljubljana | Ljubljana | 46.05206600 | 14.47243300 | NE | SI*GNE*E2154 | AC | 1 | Tip2 (iec62196-2) | 11 | 16 | 400 | 04.05.2026 | 23.08.2026 | DA | EU | RePowerEU | JR NOO REPWR PPEV 2025 (C5K17IE-RePowerEU) | ELEKTRO LJUBLJANA D.D. | SI49977725 | 2570-26-701074
Pravna oseba | Eleport Alpe d.o.o. | SI14361809 | SI*ELP | www.eleport.com | Supernova Ajdovščina | Vipavska cesta 6 | 5270 | Ajdovščina | Zahodna Slovenija | Goriška | Ajdovščina | Ajdovščina | Ajdovščina | Ajdovščina | 45.88171400 | 13.91036700 | DA | SI*ELP*EI0600111 | DC | 1 | chademo | 50 | 125 | 400 | 06.09.2026 | 23.09.2026 | NE
Pravna oseba | Eleport Alpe d.o.o. | SI14361809 | SI*ELP | www.eleport.com | Supernova Ajdovščina | Vipavska cesta 6 | 5270 | Ajdovščina | Zahodna Slovenija | Goriška | Ajdovščina | Ajdovščina | Ajdovščina | Ajdovščina | 45.88171400 | 13.91036700 | DA | SI*ELP*EI0600112 | DC | 1 | Combo2 (iec62196-3) | 300 | 750 | 400 | 06.09.2026 | 23.09.2026 | NE
Pravna oseba | Eleport Alpe d.o.o. | SI14361809 | SI*ELP | www.eleport.com | Supernova Ajdovščina | Vipavska cesta 6 | 5270 | Ajdovščina | Zahodna Slovenija | Goriška | Ajdovščina | Ajdovščina | Ajdovščina | Ajdovščina | 45.88171400 | 13.91036700 | DA | SI*ELP*EI0600113 | DC | 1 | Combo2 (iec62196-3) | 300 | 750 | 400 | 06.09.2026 | 23.09.2026 | NE
Pravna oseba | Eleport Alpe d.o.o. | SI14361809 | SI*ELP | www.eleport.com | Supernova Ajdovščina | Vipavska cesta 6 | 5270 | Ajdovščina | Zahodna Slovenija | Goriška | Ajdovščina | Ajdovščina | Ajdovščina | Ajdovščina | 45.88171400 | 13.91036700 | DA | SI*ELP*EI0600114 | DC | 1 | Combo2 (iec62196-3) | 300 | 750 | 400 | 06.09.2026 | 23.09.2026 | NE
Pravna oseba | Eleport Alpe d.o.o. | SI14361809 | SI*ELP | www.eleport.com | Supernova Ajdovščina | Vipavska cesta 6 | 5270 | Ajdovščina | Zahodna Slovenija | Goriška | Ajdovščina | Ajdovščina | Ajdovščina | Ajdovščina | 45.88171400 | 13.91036700 | DA | SI*ELP*EI0600115 | DC | 1 | Combo2 (iec62196-3) | 300 | 750 | 400 | 06.09.2026 | 23.09.2026 | NE
Pravna oseba | Eleport Alpe d.o.o. | SI14361809 | SI*ELP | www.eleport.com | Supernova Ajdovščina | Vipavska cesta 6 | 5270 | Ajdovščina | Zahodna Slovenija | Goriška | Ajdovščina | Ajdovščina | Ajdovščina | Ajdovščina | 45.88171400 | 13.91036700 | DA | SI*ELP*EI0600116 | DC | 1 | Combo2 (iec62196-3) | 300 | 750 | 400 | 06.09.2026 | 23.09.2026 | NE
Pravna oseba | Eleport Alpe d.o.o. | SI14361809 | SI*ELP | www.eleport.com | Supernova Ajdovščina | Vipavska cesta 6 | 5270 | Ajdovščina | Zahodna Slovenija | Goriška | Ajdovščina | Ajdovščina | Ajdovščina | Ajdovščina | 45.88171400 | 13.91036700 | DA | SI*ELP*EI0600117 | DC | 1 | Combo2 (iec62196-3) | 300 | 750 | 400 | 06.09.2026 | 23.09.2026 | NE
Pravna oseba | Eleport Alpe d.o.o. | SI14361809 | SI*ELP | www.eleport.com | Supernova Ljubljana | Jurčkova Cesta 223 | 1000 | Ljubljana | Zahodna Slovenija | Osrednjeslovenska | Ljubljana | Ljubljana | Ljubljana | Ljubljana | 46.02143600 | 14.53534100 | DA | SI*ELP*EI0100111 | DC | 1 | Combo2 (iec62196-3) | 400 | 1000 | 400 | 30.06.2025 | 23.09.2026 | NE
Pravna oseba | Eleport Alpe d.o.o. | SI14361809 | SI*ELP | www.eleport.com | Supernova Ljubljana | Jurčkova Cesta 223 | 1000 | Ljubljana | Zahodna Slovenija | Osrednjeslovenska | Ljubljana | Ljubljana | Ljubljana | Ljubljana | 46.02143600 | 14.53534100 | DA | SI*ELP*EI0100112 | DC | 1 | Combo2 (iec62196-3) | 400 | 1000 | 400 | 30.06.2025 | 23.09.2026 | NE
Pravna oseba | Eleport Alpe d.o.o. | SI14361809 | SI*ELP | www.eleport.com | Supernova Ljubljana | Jurčkova Cesta 223 | 1000 | Ljubljana | Zahodna Slovenija | Osrednjeslovenska | Ljubljana | Ljubljana | Ljubljana | Ljubljana | 46.02143600 | 14.53534100 | DA | SI*ELP*EI0100113 | DC | 1 | Combo2 (iec62196-3) | 400 | 1000 | 400 | 30.06.2025 | 23.09.2026 | NE
Pravna oseba | Eleport Alpe d.o.o. | SI14361809 | SI*ELP | www.eleport.com | Supernova Ljubljana | Jurčkova Cesta 223 | 1000 | Ljubljana | Zahodna Slovenija | Osrednjeslovenska | Ljubljana | Ljubljana | Ljubljana | Ljubljana | 46.02143600 | 14.53534100 | DA | SI*ELP*EI0100114 | DC | 1 | Combo2 (iec62196-3) | 400 | 1000 | 400 | 30.06.2025 | 23.09.2026 | NE
Pravna oseba | Eleport Alpe d.o.o. | SI14361809 | SI*ELP | www.eleport.com | Supernova Ljubljana | Jurčkova Cesta 223 | 1000 | Ljubljana | Zahodna Slovenija | Osrednjeslovenska | Ljubljana | Ljubljana | Ljubljana | Ljubljana | 46.02143600 | 14.53534100 | DA | SI*ELP*EI0100115 | DC | 1 | Combo2 (iec62196-3) | 400 | 1000 | 400 | 30.06.2025 | 23.09.2026 | NE
Pravna oseba | Eleport Alpe d.o.o. | SI14361809 | SI*ELP | www.eleport.com | Supernova Ljubljana | Jurčkova Cesta 223 | 1000 | Ljubljana | Zahodna Slovenija | Osrednjeslovenska | Ljubljana | Ljubljana | Ljubljana | Ljubljana | 46.02143600 | 14.53534100 | DA | SI*ELP*EI0100116 | DC | 1 | Combo2 (iec62196-3) | 400 | 1000 | 400 | 30.06.2025 | 23.09.2026 | NE
Pravna oseba | Eleport Alpe d.o.o. | SI14361809 | SI*ELP | www.eleport.com | Supernova Ljubljana | Jurčkova Cesta 223 | 1000 | Ljubljana | Zahodna Slovenija | Osrednjeslovenska | Ljubljana | Ljubljana | Ljubljana | Ljubljana | 46.02143600 | 14.53534100 | DA | SI*ELP*EI0100121 | DC | 1 | Combo2 (iec62196-3) | 400 | 1000 | 400 | 30.06.2025 | 23.09.2026 | NE
Pravna oseba | Eleport Alpe d.o.o. | SI14361809 | SI*ELP | www.eleport.com | Supernova Ljubljana | Jurčkova Cesta 223 | 1000 | Ljubljana | Zahodna Slovenija | Osrednjeslovenska | Ljubljana | Ljubljana | Ljubljana | Ljubljana | 46.02143600 | 14.53534100 | DA | SI*ELP*EI0100122 | DC | 1 | Combo2 (iec62196-3) | 400 | 1000 | 400 | 30.06.2025 | 23.09.2026 | NE
Pravna oseba | Eleport Alpe d.o.o. | SI14361809 | SI*ELP | www.eleport.com | Supernova Ljubljana | Jurčkova Cesta 223 | 1000 | Ljubljana | Zahodna Slovenija | Osrednjeslovenska | Ljubljana | Ljubljana | Ljubljana | Ljubljana | 46.02143600 | 14.53534100 | DA | SI*ELP*EI0100123 | DC | 1 | Combo2 (iec62196-3) | 400 | 1000 | 400 | 30.06.2025 | 23.09.2026 | NE
Pravna oseba | Eleport Alpe d.o.o. | SI14361809 | SI*ELP | www.eleport.com | Supernova Ljubljana | Jurčkova Cesta 223 | 1000 | Ljubljana | Zahodna Slovenija | Osrednjeslovenska | Ljubljana | Ljubljana | Ljubljana | Ljubljana | 46.02143600 | 14.53534100 | DA | SI*ELP*EI0100124 | DC | 1 | Combo2 (iec62196-3) | 400 | 1000 | 400 | 30.06.2025 | 23.09.2026 | NE
Pravna oseba | Eleport Alpe d.o.o. | SI14361809 | SI*ELP | www.eleport.com | Supernova Ljubljana | Jurčkova Cesta 223 | 1000 | Ljubljana | Zahodna Slovenija | Osrednjeslovenska | Ljubljana | Ljubljana | Ljubljana | Ljubljana | 46.02143600 | 14.53534100 | DA | SI*ELP*EI0100125 | DC | 1 | Combo2 (iec62196-3) | 400 | 1000 | 400 | 30.06.2025 | 23.09.2026 | NE
Pravna oseba | Eleport Alpe d.o.o. | SI14361809 | SI*ELP | www.eleport.com | Supernova Ljubljana | Jurčkova Cesta 223 | 1000 | Ljubljana | Zahodna Slovenija | Osrednjeslovenska | Ljubljana | Ljubljana | Ljubljana | Ljubljana | 46.02143600 | 14.53534100 | DA | SI*ELP*EI0100126 | DC | 1 | chademo | 50 | 125 | 400 | 30.06.2025 | 23.09.2026 | NE
Pravna oseba | Eleport Alpe d.o.o. | SI14361809 | SI*ELP | www.eleport.com | Supernova Ljubljana | Jurčkova Cesta 223 | 1000 | Ljubljana | Zahodna Slovenija | Osrednjeslovenska | Ljubljana | Ljubljana | Ljubljana | Ljubljana | 46.02143600 | 14.53534100 | DA | SI*ELP*EI0100127 | DC | 1 | Combo2 (iec62196-3) | 400 | 1000 | 400 | 30.06.2025 | 23.09.2026 | NE
Pravna oseba | Energija plus d.o.o. | SI88157598 | SI*EP1 | www.energijaplus.si | E+ polnilna postaja Elektro GR | Lackova ulica 4 | 9250 | Gornja Radgona | Vzhodna Slovenija | Pomurska | Gornja Radgona | Gornja Radgona | Gornja Radgona | Gornja Radgona | 46.68121000 | 15.99242000 | NE | POINT01-STAT01-POOL07 | AC | 1 | Tip2 (iec62196-2) | 22 | 32 | 230 | 27.07.2021 | 29.07.2021 | NE
Pravna oseba | Energija plus d.o.o. | SI88157598 | SI*EP1 | www.energijaplus.si | E+ polnilna postaja Elektro GR | Lackova ulica 4 | 9250 | Gornja Radgona | Vzhodna Slovenija | Pomurska | Gornja Radgona | Gornja Radgona | Gornja Radgona | Gornja Radgona | 46.68121000 | 15.99242000 | NE | POINT02-STAT01-POOL07 | AC | 1 | Tip2 (iec62196-2) | 22 | 32 | 230 | 27.07.2021 | 29.07.2021 | NE
Pravna oseba | Energija plus d.o.o. | SI88157598 | SI*EP1 | www.energijaplus.si | E+ polnilna postaja Elektro MS | Lendavska ulica 31A | 9000 | Murska Sobota | Vzhodna Slovenija | Pomurska | Murska Sobota | Murska Sobota | Murska Sobota | Murska Sobota | 46.66484000 | 16.16885000 | NE | POINT01-STAT01-POOL06 | AC | 1 | Tip2 (iec62196-2) | 22 | 32 | 230 | 27.07.2021 | 27.07.2021 | NE
Pravna oseba | Energija plus d.o.o. | SI88157598 | SI*EP1 | www.energijaplus.si | E+ polnilna postaja Elektro MS | Lendavska ulica 31A | 9000 | Murska Sobota | Vzhodna Slovenija | Pomurska | Murska Sobota | Murska Sobota | Murska Sobota | Murska Sobota | 46.66484000 | 16.16885000 | NE | POINT02-STAT01-POOL06 | AC | 1 | Tip2 (iec62196-2) | 22 | 32 | 230 | 27.07.2021 | 27.07.2021 | NE
Pravna oseba | Energija plus d.o.o. | SI88157598 | SI*EP1 | www.energijaplus.si | E+ polnilna postaja Elektro Ptuj | Ormoška cesta 26a | 2250 | Ptuj | Vzhodna Slovenija | Podravska | Ptuj | Ptuj | Ptuj | Ptuj | 46.41670000 | 15.88118000 | NE | POINT01-STAT01-POOL04 | AC | 1 | Tip2 (iec62196-2) | 22 | 32 | 230 | 27.07.2021 | 27.07.2021 | NE
Pravna oseba | Energija plus d.o.o. | SI88157598 | SI*EP1 | www.energijaplus.si | E+ polnilna postaja Elektro Ptuj | Ormoška cesta 26a | 2250 | Ptuj | Vzhodna Slovenija | Podravska | Ptuj | Ptuj | Ptuj | Ptuj | 46.41670000 | 15.88118000 | NE | POINT02-STAT01-POOL04 | AC | 1 | Tip2 (iec62196-2) | 22 | 32 | 230 | 27.07.2021 | 27.07.2021 | NE
Pravna oseba | Energija plus d.o.o. | SI88157598 | SI*EP1 | www.energijaplus.si | E+ polnilna postaja Elektro SB | Kolodvorska 21 | 2310 | Slovenska Bistrica | Vzhodna Slovenija | Podravska | Slovenska Bistrica | Slovenska Bistrica | Slovenska Bistrica | Slovenska Bistrica | 46.39281000 | 15.57569000 | DA | POINT01-STAT01-POOL03 | AC | 1 | Tip2 (iec62196-2) | 22 | 32 | 230 | 27.07.2021 | 27.07.2021 | NE
Pravna oseba | Energija plus d.o.o. | SI88157598 | SI*EP1 | www.energijaplus.si | E+ polnilna postaja Elektro SB | Kolodvorska 21 | 2310 | Slovenska Bistrica | Vzhodna Slovenija | Podravska | Slovenska Bistrica | Slovenska Bistrica | Slovenska Bistrica | Slovenska Bistrica | 46.39281000 | 15.57569000 | DA | POINT02-STAT01-POOL03 | AC | 1 | Tip2 (iec62196-2) | 22 | 32 | 230 | 27.07.2021 | 27.07.2021 | NE
Pravna oseba | Energija plus d.o.o. | SI88157598 | SI*EP1 | www.energijaplus.si | E+ Polnilna postaja Veselova | Veselova ulica 10 | 2000 | Maribor | Vzhodna Slovenija | Podravska | Maribor | Maribor | Maribor | Maribor | 46.54290000 | 15.62357000 | NE | POINT01-STAT02-POOL01 | AC | 1 | Tip2 (iec62196-2) | 22 | 32 | 230 | 21.07.2021 | 29.07.2021 | NE
Pravna oseba | Energija plus d.o.o. | SI88157598 | SI*EP1 | www.energijaplus.si | E+ Polnilna postaja Veselova | Veselova ulica 10 | 2000 | Maribor | Vzhodna Slovenija | Podravska | Maribor | Maribor | Maribor | Maribor | 46.54290000 | 15.62357000 | NE | POINT02-STAT02-POOL01 | AC | 1 | Tip2 (iec62196-2) | 22 | 32 | 230 | 21.07.2021 | 29.07.2021 | NE
Pravna oseba | Energija plus d.o.o. | SI88157598 | SI*EP1 | www.energijaplus.si | E+ Polnilna postaja Veselova | Veselova ulica 10 | 2000 | Maribor | Vzhodna Slovenija | Podravska | Maribor | Maribor | Maribor | Maribor | 46.54290000 | 15.62357000 | NE | POINT01-STAT01-POOL01 | DC | 1 | Combo2 (iec62196-3) | 50 | 125 | 400 | 21.07.2021 | 29.07.2021 | NE
Pravna oseba | Energija plus d.o.o. | SI88157598 | SI*EP1 | www.energijaplus.si | E+ Polnilna postaja Veselova | Veselova ulica 10 | 2000 | Maribor | Vzhodna Slovenija | Podravska | Maribor | Maribor | Maribor | Maribor | 46.54290000 | 15.62357000 | NE | POINT02-STAT01-POOL01 | DC | 1 | chademo | 50 | 125 | 400 | 21.07.2021 | 29.07.2021 | NE
Pravna oseba | Energija plus d.o.o. | SI88157598 | SI*EP1 | www.energijaplus.si | E+ Polnilna postaja Vodovodna | Vodovodna ulica 2 | 2000 | Maribor | Vzhodna Slovenija | Podravska | Maribor | Maribor | Maribor | Maribor | 46.53762000 | 15.64761000 | NE | POINT01-STAT01-POOL02 | AC | 1 | Tip2 (iec62196-2) | 22 | 32 | 230 | 27.07.2021 | 29.07.2021 | NE
Pravna oseba | Energija plus d.o.o. | SI88157598 | SI*EP1 | www.energijaplus.si | E+ Polnilna postaja Vodovodna | Vodovodna ulica 2 | 2000 | Maribor | Vzhodna Slovenija | Podravska | Maribor | Maribor | Maribor | Maribor | 46.53762000 | 15.64761000 | NE | POINT02-STAT01-POOL02 | AC | 1 | Tip2 (iec62196-2) | 22 | 32 | 230 | 27.07.2021 | 29.07.2021 | NE
Pravna oseba | Energija plus d.o.o. | SI88157598 | SI*EP1 | www.energijaplus.si | E+ Polnilna postaja Vodovodna | Vodovodna ulica 2 | 2000 | Maribor | Vzhodna Slovenija | Podravska | Maribor | Maribor | Maribor | Maribor | 46.53762000 | 15.64761000 | NE | POINT01-STAT02-POOL02 | AC | 1 | Tip2 (iec62196-2) | 22 | 32 | 230 | 27.07.2021 | 29.07.2021 | NE
Pravna oseba | Energija plus d.o.o. | SI88157598 | SI*EP1 | www.energijaplus.si | E+ Polnilna postaja Vodovodna | Vodovodna ulica 2 | 2000 | Maribor | Vzhodna Slovenija | Podravska | Maribor | Maribor | Maribor | Maribor | 46.53762000 | 15.64761000 | NE | POINT02-STAT02-POOL02 | AC | 1 | Tip2 (iec62196-2) | 22 | 32 | 230 | 27.07.2021 | 29.07.2021 | NE
Pravna oseba | Energija plus d.o.o. | SI88157598 | SI*EP1 | www.energijaplus.si | E+polnilna postaja Elektro Lendava | Kolodvorska 5a | 9220 | Lendava | Vzhodna Slovenija | Pomurska | Lendava | Lendava | Lendava - Lendva | Lendava | 46.56058000 | 16.45273000 | DA | POINT01-STAT01-POOL05 | AC | 1 | Tip2 (iec62196-2) | 22 | 32 | 230 | 27.07.2021 | 27.07.2021 | NE
Pravna oseba | Energija plus d.o.o. | SI88157598 | SI*EP1 | www.energijaplus.si | E+polnilna postaja Elektro Lendava | Kolodvorska 5a | 9220 | Lendava | Vzhodna Slovenija | Pomurska | Lendava | Lendava | Lendava - Lendva | Lendava | 46.56058000 | 16.45273000 | DA | POINT02-STAT01-POOL05 | AC | 1 | Tip2 (iec62196-2) | 22 | 32 | 230 | 27.07.2021 | 27.07.2021 | NE
Pravna oseba | Enertec, d.o.o. | SI56989415 | SI*ENE | www.enertec.si | AGEZ TUŠ JESENICE | Cesta železarjev 4b | 4270 | Jesenice | Zahodna Slovenija | Gorenjska | Jesenice | Jesenice | Jesenice | Jesenice | 46.43215800 | 14.06100600 | NE | SI*ENE*E20260355 | DC | 1 | Combo2 (iec62196-3) | 100 | 500 | 1000 | 19.06.2026 | 10.08.2026 | DA | EU | NOO | JR NOO REPWR PPEV 2025 (C1K4IE-NOO) | KINS NEPREMIČNINE D. O. O. | SI54195888 | 2570-26-701003
Pravna oseba | Enertec, d.o.o. | SI56989415 | SI*ENE | www.enertec.si | AGEZ TUŠ JESENICE | Cesta železarjev 4b | 4270 | Jesenice | Zahodna Slovenija | Gorenjska | Jesenice | Jesenice | Jesenice | Jesenice | 46.43215800 | 14.06100600 | NE | SI*ENE*E20260356 | DC | 1 | Combo2 (iec62196-3) | 100 | 500 | 1000 | 19.06.2026 | 10.08.2026 | DA | EU | NOO | JR NOO REPWR PPEV 2025 (C1K4IE-NOO) | KINS NEPREMIČNINE D. O. O. | SI54195888 | 2570-26-701003
Pravna oseba | Enertec, d.o.o. | SI56989415 | SI*ENE | www.enertec.si | AGEZ TUŠ JESENICE | Cesta železarjev 4b | 4270 | Jesenice | Zahodna Slovenija | Gorenjska | Jesenice | Jesenice | Jesenice | Jesenice | 46.43215800 | 14.06100600 | NE | SI*ENE*E20260357 | AC | 1 | Tip2 (iec62196-2) | 11 | 16 | 400 | 19.06.2026 | 10.08.2026 | DA | EU | NOO | JR NOO REPWR PPEV 2025 (C1K4IE-NOO) | KINS NEPREMIČNINE D. O. O. | SI54195888 | 2570-26-701003
Pravna oseba | Enertec, d.o.o. | SI56989415 | SI*ENE | www.enertec.si | AGEZ TUŠ JESENICE | Cesta železarjev 4b | 4270 | Jesenice | Zahodna Slovenija | Gorenjska | Jesenice | Jesenice | Jesenice | Jesenice | 46.43215800 | 14.06100600 | NE | SI*ENE*E20260358 | AC | 1 | Tip2 (iec62196-2) | 11 | 16 | 400 | 19.06.2026 | 10.08.2026 | DA | EU | NOO | JR NOO REPWR PPEV 2025 (C1K4IE-NOO) | KINS NEPREMIČNINE D. O. O. | SI54195888 | 2570-26-701003
Pravna oseba | Enertec, d.o.o. | SI56989415 | SI*ENE | www.enertec.si | AGEZ TUŠ JESENICE | Cesta železarjev 4b | 4270 | Jesenice | Zahodna Slovenija | Gorenjska | Jesenice | Jesenice | Jesenice | Jesenice | 46.43215800 | 14.06100600 | NE | SI*ENE*E20260359 | AC | 1 | Tip2 (iec62196-2) | 11 | 16 | 400 | 25.06.2026 | 10.08.2026 | DA | EU | NOO | JR NOO REPWR PPEV 2025 (C1K4IE-NOO) | KINS NEPREMIČNINE D. O. O. | SI54195888 | 2570-26-701003
Pravna oseba | Enertec, d.o.o. | SI56989415 | SI*ENE | www.enertec.si | AGEZ TUŠ JESENICE | Cesta železarjev 4b | 4270 | Jesenice | Zahodna Slovenija | Gorenjska | Jesenice | Jesenice | Jesenice | Jesenice | 46.43215800 | 14.06100600 | NE | SI*ENE*E20260360 | AC | 1 | Tip2 (iec62196-2) | 11 | 16 | 400 | 25.06.2026 | 10.08.2026 | DA | EU | NOO | JR NOO REPWR PPEV 2025 (C1K4IE-NOO) | KINS NEPREMIČNINE D. O. O. | SI54195888 | 2570-26-701003
Pravna oseba | Enertec, d.o.o. | SI56989415 | SI*ENE | www.enertec.si | AGEZ TUŠ JESENICE | Cesta železarjev 4b | 4270 | Jesenice | Zahodna Slovenija | Gorenjska | Jesenice | Jesenice | Jesenice | Jesenice | 46.43215800 | 14.06100600 | NE | SI*ENE*E20260361 | AC | 1 | Tip2 (iec62196-2) | 11 | 16 | 400 | 19.06.2026 | 10.08.2026 | DA | EU | NOO | JR NOO REPWR PPEV 2025 (C1K4IE-NOO) | KINS NEPREMIČNINE D. O. O. | SI54195888 | 2570-26-701003
Pravna oseba | Enertec, d.o.o. | SI56989415 | SI*ENE | www.enertec.si | AGEZ TUŠ JESENICE | Cesta železarjev 4b | 4270 | Jesenice | Zahodna Slovenija | Gorenjska | Jesenice | Jesenice | Jesenice | Jesenice | 46.43215800 | 14.06100600 | NE | SI*ENE*E20260362 | AC | 1 | Tip2 (iec62196-2) | 11 | 16 | 400 | 20.06.2026 | 10.08.2026 | DA | EU | NOO | JR NOO REPWR PPEV 2025 (C1K4IE-NOO) | KINS NEPREMIČNINE D. O. O. | SI54195888 | 2570-26-701003
Pravna oseba | Enertec, d.o.o. | SI56989415 | SI*ENE | www.enertec.si | CONA TEZNO HUB | Perhavčeva ulica 27 | 2000 | Maribor | Vzhodna Slovenija | Podravska | Maribor | Maribor | Maribor | Maribor | 46.52355800 | 15.66554600 | DA | SI*ENE*E20260317 | DC | 1 | Combo2 (iec62196-3) | 400 | 500 | 1000 | 19.06.2026 | 30.07.2026 | DA | EU | NOO | JR NOO REPWR PPEV 2025 (C1K4IE-NOO) | ENERTEC, storitve, raziskave in razvoj v energetiki, d.o.o. | SI56989415 | 2570-25-701161
Pravna oseba | Enertec, d.o.o. | SI56989415 | SI*ENE | www.enertec.si | CONA TEZNO HUB | Perhavčeva ulica 27 | 2000 | Maribor | Vzhodna Slovenija | Podravska | Maribor | Maribor | Maribor | Maribor | 46.52355800 | 15.66554600 | DA | SI*ENE*E20260318 | DC | 1 | Combo2 (iec62196-3) | 400 | 500 | 1000 | 19.06.2026 | 30.07.2026 | DA | EU | NOO | JR NOO REPWR PPEV 2025 (C1K4IE-NOO) | ENERTEC, storitve, raziskave in razvoj v energetiki, d.o.o. | SI56989415 | 2570-25-701161
Pravna oseba | Enertec, d.o.o. | SI56989415 | SI*ENE | www.enertec.si | CONA TEZNO HUB | Perhavčeva ulica 27 | 2000 | Maribor | Vzhodna Slovenija | Podravska | Maribor | Maribor | Maribor | Maribor | 46.52355800 | 15.66554600 | DA | SI*ENE*E20260319 | DC | 1 | Combo2 (iec62196-3) | 400 | 500 | 1000 | 19.06.2026 | 30.07.2026 | DA | EU | NOO | JR NOO REPWR PPEV 2025 (C1K4IE-NOO) | ENERTEC, storitve, raziskave in razvoj v energetiki, d.o.o. | SI56989415 | 2570-25-701161
Pravna oseba | Enertec, d.o.o. | SI56989415 | SI*ENE | www.enertec.si | CONA TEZNO HUB | Perhavčeva ulica 27 | 2000 | Maribor | Vzhodna Slovenija | Podravska | Maribor | Maribor | Maribor | Maribor | 46.52355800 | 15.66554600 | DA | SI*ENE*E20260320 | DC | 1 | Combo2 (iec62196-3) | 400 | 500 | 1000 | 19.06.2026 | 30.07.2026 | DA | EU | NOO | JR NOO REPWR PPEV 2025 (C1K4IE-NOO) | ENERTEC, storitve, raziskave in razvoj v energetiki, d.o.o. | SI56989415 | 2570-25-701161
Pravna oseba | Enertec, d.o.o. | SI56989415 | SI*ENE | www.enertec.si | CONA TEZNO HUB | Perhavčeva ulica 27 | 2000 | Maribor | Vzhodna Slovenija | Podravska | Maribor | Maribor | Maribor | Maribor | 46.52355800 | 15.66554600 | DA | SI*ENE*E20260321 | AC | 1 | Tip2 (iec62196-2) | 11 | 16 | 400 | 19.06.2026 | 30.07.2026 | DA | EU | NOO | JR NOO REPWR PPEV 2025 (C1K4IE-NOO) | ENERTEC, storitve, raziskave in razvoj v energetiki, d.o.o. | SI56989415 | 2570-25-701161
Pravna oseba | Enertec, d.o.o. | SI56989415 | SI*ENE | www.enertec.si | CONA TEZNO HUB | Perhavčeva ulica 27 | 2000 | Maribor | Vzhodna Slovenija | Podravska | Maribor | Maribor | Maribor | Maribor | 46.52355800 | 15.66554600 | DA | SI*ENE*E20260322 | AC | 1 | Tip2 (iec62196-2) | 11 | 16 | 400 | 19.06.2026 | 30.07.2026 | DA | EU | NOO | JR NOO REPWR PPEV 2025 (C1K4IE-NOO) | ENERTEC, storitve, raziskave in razvoj v energetiki, d.o.o. | SI56989415 | 2570-25-701161
Pravna oseba | Enertec, d.o.o. | SI56989415 | SI*ENE | www.enertec.si | CONA TEZNO HUB | Perhavčeva ulica 27 | 2000 | Maribor | Vzhodna Slovenija | Podravska | Maribor | Maribor | Maribor | Maribor | 46.52355800 | 15.66554600 | DA | SI*ENE*E20260323 | AC | 1 | Tip2 (iec62196-2) | 11 | 16 | 400 | 19.06.2026 | 30.07.2026 | DA | EU | NOO | JR NOO REPWR PPEV 2025 (C1K4IE-NOO) | ENERTEC, storitve, raziskave in razvoj v energetiki, d.o.o. | SI56989415 | 2570-25-701161
Pravna oseba | Enertec, d.o.o. | SI56989415 | SI*ENE | www.enertec.si | CONA TEZNO HUB | Perhavčeva ulica 27 | 2000 | Maribor | Vzhodna Slovenija | Podravska | Maribor | Maribor | Maribor | Maribor | 46.52355800 | 15.66554600 | DA | SI*ENE*E20260324 | AC | 1 | Tip2 (iec62196-2) | 11 | 16 | 400 | 19.06.2026 | 30.07.2026 | DA | EU | NOO | JR NOO REPWR PPEV 2025 (C1K4IE-NOO) | ENERTEC, storitve, raziskave in razvoj v energetiki, d.o.o. | SI56989415 | 2570-25-701161
Pravna oseba | Enertec, d.o.o. | SI56989415 | SI*ENE | www.enertec.si | CONA TEZNO HUB | Perhavčeva ulica 27 | 2000 | Maribor | Vzhodna Slovenija | Podravska | Maribor | Maribor | Maribor | Maribor | 46.52355800 | 15.66554600 | DA | SI*ENE*E20260325 | AC | 1 | Tip2 (iec62196-2) | 11 | 16 | 400 | 19.06.2026 | 30.07.2026 | DA | EU | NOO | JR NOO REPWR PPEV 2025 (C1K4IE-NOO) | ENERTEC, storitve, raziskave in razvoj v energetiki, d.o.o. | SI56989415 | 2570-25-701161
Pravna oseba | Enertec, d.o.o. | SI56989415 | SI*ENE | www.enertec.si | CONA TEZNO HUB | Perhavčeva ulica 27 | 2000 | Maribor | Vzhodna Slovenija | Podravska | Maribor | Maribor | Maribor | Maribor | 46.52355800 | 15.66554600 | DA | SI*ENE*E20260326 | AC | 1 | Tip2 (iec62196-2) | 11 | 16 | 400 | 19.06.2026 | 30.07.2026 | DA | EU | NOO | JR NOO REPWR PPEV 2025 (C1K4IE-NOO) | ENERTEC, storitve, raziskave in razvoj v energetiki, d.o.o. | SI56989415 | 2570-25-701161
Pravna oseba | Enertec, d.o.o. | SI56989415 | SI*ENE | www.enertec.si | CONA TEZNO HUB | Perhavčeva ulica 27 | 2000 | Maribor | Vzhodna Slovenija | Podravska | Maribor | Maribor | Maribor | Maribor | 46.52355800 | 15.66554600 | DA | SI*ENE*E20260327 | AC | 1 | Tip2 (iec62196-2) | 11 | 16 | 400 | 19.06.2026 | 30.07.2026 | DA | EU | NOO | JR NOO REPWR PPEV 2025 (C1K4IE-NOO) | ENERTEC, storitve, raziskave in razvoj v energetiki, d.o.o. | SI56989415 | 2570-25-701161
Pravna oseba | Enertec, d.o.o. | SI56989415 | SI*ENE | www.enertec.si | CONA TEZNO HUB | Perhavčeva ulica 27 | 2000 | Maribor | Vzhodna Slovenija | Podravska | Maribor | Maribor | Maribor | Maribor | 46.52355800 | 15.66554600 | DA | SI*ENE*E20260328 | AC | 1 | Tip2 (iec62196-2) | 11 | 16 | 400 | 19.06.2026 | 30.07.2026 | DA | EU | NOO | JR NOO REPWR PPEV 2025 (C1K4IE-NOO) | ENERTEC, storitve, raziskave in razvoj v energetiki, d.o.o. | SI56989415 | 2570-25-701161
Pravna oseba | Enertec, d.o.o. | SI56989415 | SI*ENE | www.enertec.si | CONA TEZNO HUB | Perhavčeva ulica 27 | 2000 | Maribor | Vzhodna Slovenija | Podravska | Maribor | Maribor | Maribor | Maribor | 46.52355800 | 15.66554600 | DA | SI*ENE*E20260329 | AC | 1 | Tip2 (iec62196-2) | 11 | 16 | 400 | 19.06.2026 | 30.07.2026 | DA | EU | NOO | JR NOO REPWR PPEV 2025 (C1K4IE-NOO) | ENERTEC, storitve, raziskave in razvoj v energetiki, d.o.o. | SI56989415 | 2570-25-701161
Pravna oseba | Enertec, d.o.o. | SI56989415 | SI*ENE | www.enertec.si | CONA TEZNO HUB | Perhavčeva ulica 27 | 2000 | Maribor | Vzhodna Slovenija | Podravska | Maribor | Maribor | Maribor | Maribor | 46.52355800 | 15.66554600 | DA | SI*ENE*E20260330 | AC | 1 | Tip2 (iec62196-2) | 11 | 16 | 400 | 19.06.2026 | 30.07.2026 | DA | EU | NOO | JR NOO REPWR PPEV 2025 (C1K4IE-NOO) | ENERTEC, storitve, raziskave in razvoj v energetiki, d.o.o. | SI56989415 | 2570-25-701161
Pravna oseba | Enertec, d.o.o. | SI56989415 | SI*ENE | www.enertec.si | Enertec, Ptujska cesta | Ptujska cesta 176, 2000 Maribor, Slovenija | 2000 | Maribor | Vzhodna Slovenija | Podravska | Maribor | Maribor | Maribor | Maribor | 46.52995400 | 15.67048000 | DA | SI*ENE*E20260315 | AC | 1 | Tip2 (iec62196-2) | 22 | 32 | 400 | 19.06.2026 | 30.07.2026 | NE
Pravna oseba | Enertec, d.o.o. | SI56989415 | SI*ENE | www.enertec.si | Enertec, Ptujska cesta | Ptujska cesta 176, 2000 Maribor, Slovenija | 2000 | Maribor | Vzhodna Slovenija | Podravska | Maribor | Maribor | Maribor | Maribor | 46.52995400 | 15.67048000 | DA | SI*ENE*E20260316 | AC | 1 | Tip2 (iec62196-2) | 22 | 32 | 400 | 19.06.2026 | 30.07.2026 | NE
Pravna oseba | Enertec, d.o.o. | SI56989415 | SI*ENE | www.enertec.si | GOSTIŠČE IRŠIČ | Žabljek 32 | 2318 | Žabljek | Vzhodna Slovenija | Podravska | Slovenska Bistrica | Slovenska Bistrica | Laporje | Žabljek | 46.35180800 | 15.55369000 | NE | SI*ENE*E20260304 | AC | 1 | Tip2 (iec62196-2) | 11 | 16 | 400 | 19.06.2026 | 10.08.2026 | DA | EU | NOO | JR NOO REPWR PPEV 2025 (C1K4IE-NOO) | KINS NEPREMIČNINE D. O. O. | SI54195888 | 2570-26-701003
Pravna oseba | Enertec, d.o.o. | SI56989415 | SI*ENE | www.enertec.si | GOSTIŠČE IRŠIČ | Žabljek 32 | 2318 | Žabljek | Vzhodna Slovenija | Podravska | Slovenska Bistrica | Slovenska Bistrica | Laporje | Žabljek | 46.35180800 | 15.55369000 | NE | SI*ENE*E20260305 | AC | 1 | Tip2 (iec62196-2) | 11 | 16 | 400 | 19.06.2026 | 10.08.2026 | DA | EU | NOO | JR NOO REPWR PPEV 2025 (C1K4IE-NOO) | KINS NEPREMIČNINE D. O. O. | SI54195888 | 2570-26-701003
Pravna oseba | Enertec, d.o.o. | SI56989415 | SI*ENE | www.enertec.si | GOSTIŠČE IRŠIČ | Žabljek 32 | 2318 | Žabljek | Vzhodna Slovenija | Podravska | Slovenska Bistrica | Slovenska Bistrica | Laporje | Žabljek | 46.35180800 | 15.55369000 | NE | SI*ENE*E20260306 | AC | 1 | Tip2 (iec62196-2) | 11 | 16 | 400 | 19.06.2026 | 10.08.2026 | DA | EU | NOO | JR NOO REPWR PPEV 2025 (C1K4IE-NOO) | KINS NEPREMIČNINE D. O. O. | SI54195888 | 2570-26-701003
Pravna oseba | Enertec, d.o.o. | SI56989415 | SI*ENE | www.enertec.si | GOSTIŠČE IRŠIČ | Žabljek 32 | 2318 | Žabljek | Vzhodna Slovenija | Podravska | Slovenska Bistrica | Slovenska Bistrica | Laporje | Žabljek | 46.35180800 | 15.55369000 | NE | SI*ENE*E20260307 | AC | 1 | Tip2 (iec62196-2) | 11 | 16 | 400 | 19.06.2026 | 10.08.2026 | DA | EU | NOO | JR NOO REPWR PPEV 2025 (C1K4IE-NOO) | KINS NEPREMIČNINE D. O. O. | SI54195888 | 2570-26-701003
Pravna oseba | Enertec, d.o.o. | SI56989415 | SI*ENE | www.enertec.si | GOSTIŠČE IRŠIČ | Žabljek 32 | 2318 | Žabljek | Vzhodna Slovenija | Podravska | Slovenska Bistrica | Slovenska Bistrica | Laporje | Žabljek | 46.35180800 | 15.55369000 | NE | SI*ENE*E20260308 | AC | 1 | Tip2 (iec62196-2) | 11 | 16 | 400 | 19.06.2026 | 10.08.2026 | DA | EU | NOO | JR NOO REPWR PPEV 2025 (C1K4IE-NOO) | KINS NEPREMIČNINE D. O. O. | SI54195888 | 2570-26-701003
Pravna oseba | Enertec, d.o.o. | SI56989415 | SI*ENE | www.enertec.si | GOSTIŠČE IRŠIČ | Žabljek 32 | 2318 | Žabljek | Vzhodna Slovenija | Podravska | Slovenska Bistrica | Slovenska Bistrica | Laporje | Žabljek | 46.35180800 | 15.55369000 | NE | SI*ENE*E20260309 | AC | 1 | Tip2 (iec62196-2) | 11 | 16 | 400 | 19.06.2026 | 10.08.2026 | DA | EU | NOO | JR NOO REPWR PPEV 2025 (C1K4IE-NOO) | KINS NEPREMIČNINE D. O. O. | SI54195888 | 2570-26-701003
Pravna oseba | Enertec, d.o.o. | SI56989415 | SI*ENE | www.enertec.si | Hotel A | Mala Pirešica 21 | 3301 | Mala Pirešica | Vzhodna Slovenija | Savinjska | Žalec | Žalec | Petrovče | Mala Pirešica | 46.26788000 | 15.18933900 | DA | SI*ENE*E20260459 | AC | 1 | Tip2 (iec62196-2) | 15.9 | 69 | 230 | 31.07.2026 | 31.07.2026 | NE
Pravna oseba | Enertec, d.o.o. | SI56989415 | SI*ENE | www.enertec.si | Hotel A | Mala Pirešica 21 | 3301 | Mala Pirešica | Vzhodna Slovenija | Savinjska | Žalec | Žalec | Petrovče | Mala Pirešica | 46.26788000 | 15.18933900 | DA | SI*ENE*E4905 | AC | 1 | Tip2 (iec62196-2) | 0 | 0 | 230 | 31.07.2026 | 31.07.2026 | NE
Pravna oseba | Enertec, d.o.o. | SI56989415 | SI*ENE | www.enertec.si | KINS Selnica ob Dravi | Mariborska cesta 12a | 2352 | Selnica ob Dravi | Vzhodna Slovenija | Podravska | Selnica ob Dravi | Ruše | Selnica ob Dravi | Selnica ob Dravi | 46.55185000 | 15.49640300 | NE | SI*ENE*E20260331 | DC | 1 | Combo2 (iec62196-3) | 100 | 600 | 1000 | 19.06.2026 | 10.08.2026 | DA | EU | NOO | JR NOO REPWR PPEV 2025 (C1K4IE-NOO) | KINS NEPREMIČNINE D. O. O. | SI54195888 | 2570-26-701003
Pravna oseba | Enertec, d.o.o. | SI56989415 | SI*ENE | www.enertec.si | KINS Selnica ob Dravi | Mariborska cesta 12a | 2352 | Selnica ob Dravi | Vzhodna Slovenija | Podravska | Selnica ob Dravi | Ruše | Selnica ob Dravi | Selnica ob Dravi | 46.55185000 | 15.49640300 | NE | SI*ENE*E20260332 | DC | 1 | Combo2 (iec62196-3) | 100 | 600 | 1000 | 19.06.2026 | 10.08.2026 | DA | EU | NOO | JR NOO REPWR PPEV 2025 (C1K4IE-NOO) | KINS NEPREMIČNINE D. O. O. | SI54195888 | 2570-26-701003
Pravna oseba | Enertec, d.o.o. | SI56989415 | SI*ENE | www.enertec.si | KINS Selnica ob Dravi | Mariborska cesta 12a | 2352 | Selnica ob Dravi | Vzhodna Slovenija | Podravska | Selnica ob Dravi | Ruše | Selnica ob Dravi | Selnica ob Dravi | 46.55185000 | 15.49640300 | NE | SI*ENE*E20260333 | AC | 1 | Tip2 (iec62196-2) | 11 | 16 | 400 | 19.06.2026 | 10.08.2026 | DA | EU | NOO | JR NOO REPWR PPEV 2025 (C1K4IE-NOO) | KINS NEPREMIČNINE D. O. O. | SI54195888 | 2570-26-701003
Pravna oseba | Enertec, d.o.o. | SI56989415 | SI*ENE | www.enertec.si | KINS Selnica ob Dravi | Mariborska cesta 12a | 2352 | Selnica ob Dravi | Vzhodna Slovenija | Podravska | Selnica ob Dravi | Ruše | Selnica ob Dravi | Selnica ob Dravi | 46.55185000 | 15.49640300 | NE | SI*ENE*E20260334 | AC | 1 | Tip2 (iec62196-2) | 11 | 16 | 400 | 19.06.2026 | 10.08.2026 | DA | EU | NOO | JR NOO REPWR PPEV 2025 (C1K4IE-NOO) | KINS NEPREMIČNINE D. O. O. | SI54195888 | 2570-26-701003
Pravna oseba | Enertec, d.o.o. | SI56989415 | SI*ENE | www.enertec.si | KINS Selnica ob Dravi | Mariborska cesta 12a | 2352 | Selnica ob Dravi | Vzhodna Slovenija | Podravska | Selnica ob Dravi | Ruše | Selnica ob Dravi | Selnica ob Dravi | 46.55185000 | 15.49640300 | NE | SI*ENE*E20260335 | AC | 1 | Tip2 (iec62196-2) | 11 | 16 | 400 | 19.06.2026 | 10.08.2026 | DA | EU | NOO | JR NOO REPWR PPEV 2025 (C1K4IE-NOO) | KINS NEPREMIČNINE D. O. O. | SI54195888 | 2570-26-701003
Pravna oseba | Enertec, d.o.o. | SI56989415 | SI*ENE | www.enertec.si | KINS Selnica ob Dravi | Mariborska cesta 12a | 2352 | Selnica ob Dravi | Vzhodna Slovenija | Podravska | Selnica ob Dravi | Ruše | Selnica ob Dravi | Selnica ob Dravi | 46.55185000 | 15.49640300 | NE | SI*ENE*E20260336 | AC | 1 | Tip2 (iec62196-2) | 11 | 16 | 400 | 19.06.2026 | 10.08.2026 | DA | EU | NOO | JR NOO REPWR PPEV 2025 (C1K4IE-NOO) | KINS NEPREMIČNINE D. O. O. | SI54195888 | 2570-26-701003
Pravna oseba | Enertec, d.o.o. | SI56989415 | SI*ENE | www.enertec.si | KINS Selnica ob Dravi | Mariborska cesta 12a | 2352 | Selnica ob Dravi | Vzhodna Slovenija | Podravska | Selnica ob Dravi | Ruše | Selnica ob Dravi | Selnica ob Dravi | 46.55185000 | 15.49640300 | NE | SI*ENE*E20260337 | AC | 1 | Tip2 (iec62196-2) | 11 | 16 | 400 | 19.06.2026 | 10.08.2026 | DA | EU | NOO | JR NOO REPWR PPEV 2025 (C1K4IE-NOO) | KINS NEPREMIČNINE D. O. O. | SI54195888 | 2570-26-701003
Pravna oseba | Enertec, d.o.o. | SI56989415 | SI*ENE | www.enertec.si | KINS Selnica ob Dravi | Mariborska cesta 12a | 2352 | Selnica ob Dravi | Vzhodna Slovenija | Podravska | Selnica ob Dravi | Ruše | Selnica ob Dravi | Selnica ob Dravi | 46.55185000 | 15.49640300 | NE | SI*ENE*E20260338 | AC | 1 | Tip2 (iec62196-2) | 11 | 16 | 400 | 19.06.2026 | 10.08.2026 | DA | EU | NOO | JR NOO REPWR PPEV 2025 (C1K4IE-NOO) | KINS NEPREMIČNINE D. O. O. | SI54195888 | 2570-26-701003
Pravna oseba | Enertec, d.o.o. | SI56989415 | SI*ENE | www.enertec.si | P&R SLIVNICA HOČE | Pot k črpalki 5 | 2312 | Slivnica pri Mariboru | Vzhodna Slovenija | Podravska | Hoče-Slivnica | Maribor | Orehova vas | Slivnica pri Mariboru | 46.48149700 | 15.65563000 | DA | SI*ENE*E20260366 | AC | 1 | Tip2 (iec62196-2) | 11 | 16 | 400 | 20.06.2026 | 30.07.2026 | DA | EU | RePowerEU | JR NOO REPWR PPEV 2025 (C5K17IE-RePowerEU) | ENERTEC, storitve, raziskave in razvoj v energetiki, d.o.o. | SI56989415 | 2570-26-701076
Pravna oseba | Enertec, d.o.o. | SI56989415 | SI*ENE | www.enertec.si | P&R SLIVNICA HOČE | Pot k črpalki 5 | 2312 | Slivnica pri Mariboru | Vzhodna Slovenija | Podravska | Hoče-Slivnica | Maribor | Orehova vas | Slivnica pri Mariboru | 46.48149700 | 15.65563000 | DA | SI*ENE*E20260367 | AC | 1 | Tip2 (iec62196-2) | 11 | 16 | 400 | 20.06.2026 | 30.07.2026 | DA | EU | RePowerEU | JR NOO REPWR PPEV 2025 (C5K17IE-RePowerEU) | ENERTEC, storitve, raziskave in razvoj v energetiki, d.o.o. | SI56989415 | 2570-26-701076
Pravna oseba | Enertec, d.o.o. | SI56989415 | SI*ENE | www.enertec.si | P&R SLIVNICA HOČE | Pot k črpalki 5 | 2312 | Slivnica pri Mariboru | Vzhodna Slovenija | Podravska | Hoče-Slivnica | Maribor | Orehova vas | Slivnica pri Mariboru | 46.48149700 | 15.65563000 | DA | SI*ENE*E20260368 | AC | 1 | Tip2 (iec62196-2) | 11 | 16 | 400 | 20.06.2026 | 30.07.2026 | DA | EU | RePowerEU | JR NOO REPWR PPEV 2025 (C5K17IE-RePowerEU) | ENERTEC, storitve, raziskave in razvoj v energetiki, d.o.o. | SI56989415 | 2570-26-701076
Pravna oseba | Enertec, d.o.o. | SI56989415 | SI*ENE | www.enertec.si | P&R SLIVNICA HOČE | Pot k črpalki 5 | 2312 | Slivnica pri Mariboru | Vzhodna Slovenija | Podravska | Hoče-Slivnica | Maribor | Orehova vas | Slivnica pri Mariboru | 46.48149700 | 15.65563000 | DA | SI*ENE*E20260369 | AC | 1 | Tip2 (iec62196-2) | 11 | 16 | 400 | 20.06.2026 | 30.07.2026 | DA | EU | RePowerEU | JR NOO REPWR PPEV 2025 (C5K17IE-RePowerEU) | ENERTEC, storitve, raziskave in razvoj v energetiki, d.o.o. | SI56989415 | 2570-26-701076
Pravna oseba | Enertec, d.o.o. | SI56989415 | SI*ENE | www.enertec.si | P&R SLIVNICA HOČE | Pot k črpalki 5 | 2312 | Slivnica pri Mariboru | Vzhodna Slovenija | Podravska | Hoče-Slivnica | Maribor | Orehova vas | Slivnica pri Mariboru | 46.48149700 | 15.65563000 | DA | SI*ENE*E20260370 | AC | 1 | Tip2 (iec62196-2) | 11 | 16 | 400 | 20.06.2026 | 30.07.2026 | DA | EU | RePowerEU | JR NOO REPWR PPEV 2025 (C5K17IE-RePowerEU) | ENERTEC, storitve, raziskave in razvoj v energetiki, d.o.o. | SI56989415 | 2570-26-701076
Pravna oseba | Enertec, d.o.o. | SI56989415 | SI*ENE | www.enertec.si | P&R SLIVNICA HOČE | Pot k črpalki 5 | 2312 | Slivnica pri Mariboru | Vzhodna Slovenija | Podravska | Hoče-Slivnica | Maribor | Orehova vas | Slivnica pri Mariboru | 46.48149700 | 15.65563000 | DA | SI*ENE*E20260371 | AC | 1 | Tip2 (iec62196-2) | 11 | 16 | 400 | 20.06.2026 | 30.07.2026 | DA | EU | RePowerEU | JR NOO REPWR PPEV 2025 (C5K17IE-RePowerEU) | ENERTEC, storitve, raziskave in razvoj v energetiki, d.o.o. | SI56989415 | 2570-26-701076
Pravna oseba | Enertec, d.o.o. | SI56989415 | SI*ENE | www.enertec.si | P&R SLIVNICA HOČE | Pot k črpalki 5 | 2312 | Slivnica pri Mariboru | Vzhodna Slovenija | Podravska | Hoče-Slivnica | Maribor | Orehova vas | Slivnica pri Mariboru | 46.48149700 | 15.65563000 | DA | SI*ENE*E20260372 | AC | 1 | Tip2 (iec62196-2) | 3.7 | 16 | 230 | 20.06.2026 | 30.07.2026 | DA | EU | RePowerEU | JR NOO REPWR PPEV 2025 (C5K17IE-RePowerEU) | ENERTEC, storitve, raziskave in razvoj v energetiki, d.o.o. | SI56989415 | 2570-26-701076
Pravna oseba | Enertec, d.o.o. | SI56989415 | SI*ENE | www.enertec.si | P&R SLIVNICA HOČE | Pot k črpalki 5 | 2312 | Slivnica pri Mariboru | Vzhodna Slovenija | Podravska | Hoče-Slivnica | Maribor | Orehova vas | Slivnica pri Mariboru | 46.48149700 | 15.65563000 | DA | SI*ENE*E20260373 | AC | 1 | Tip2 (iec62196-2) | 3.7 | 16 | 230 | 20.06.2026 | 30.07.2026 | DA | EU | RePowerEU | JR NOO REPWR PPEV 2025 (C5K17IE-RePowerEU) | ENERTEC, storitve, raziskave in razvoj v energetiki, d.o.o. | SI56989415 | 2570-26-701076
Pravna oseba | Enertec, d.o.o. | SI56989415 | SI*ENE | www.enertec.si | P&R SLIVNICA HOČE | Pot k črpalki 5 | 2312 | Slivnica pri Mariboru | Vzhodna Slovenija | Podravska | Hoče-Slivnica | Maribor | Orehova vas | Slivnica pri Mariboru | 46.48149700 | 15.65563000 | DA | SI*ENE*E20260374 | AC | 1 | Tip2 (iec62196-2) | 3.7 | 16 | 230 | 20.06.2026 | 30.07.2026 | DA | EU | RePowerEU | JR NOO REPWR PPEV 2025 (C5K17IE-RePowerEU) | ENERTEC, storitve, raziskave in razvoj v energetiki, d.o.o. | SI56989415 | 2570-26-701076
Pravna oseba | Enertec, d.o.o. | SI56989415 | SI*ENE | www.enertec.si | P&R SLIVNICA HOČE | Pot k črpalki 5 | 2312 | Slivnica pri Mariboru | Vzhodna Slovenija | Podravska | Hoče-Slivnica | Maribor | Orehova vas | Slivnica pri Mariboru | 46.48149700 | 15.65563000 | DA | SI*ENE*E20260375 | AC | 1 | Tip2 (iec62196-2) | 3.7 | 16 | 230 | 20.06.2026 | 30.07.2026 | DA | EU | RePowerEU | JR NOO REPWR PPEV 2025 (C5K17IE-RePowerEU) | ENERTEC, storitve, raziskave in razvoj v energetiki, d.o.o. | SI56989415 | 2570-26-701076
Pravna oseba | Enertec, d.o.o. | SI56989415 | SI*ENE | www.enertec.si | P&R SLIVNICA HOČE | Pot k črpalki 5 | 2312 | Slivnica pri Mariboru | Vzhodna Slovenija | Podravska | Hoče-Slivnica | Maribor | Orehova vas | Slivnica pri Mariboru | 46.48149700 | 15.65563000 | DA | SI*ENE*E20260376 | AC | 1 | Tip2 (iec62196-2) | 3.7 | 16 | 400 | 20.06.2026 | 30.07.2026 | DA | EU | RePowerEU | JR NOO REPWR PPEV 2025 (C5K17IE-RePowerEU) | ENERTEC, storitve, raziskave in razvoj v energetiki, d.o.o. | SI56989415 | 2570-26-701076
Pravna oseba | Enertec, d.o.o. | SI56989415 | SI*ENE | www.enertec.si | P&R SLIVNICA HOČE | Pot k črpalki 5 | 2312 | Slivnica pri Mariboru | Vzhodna Slovenija | Podravska | Hoče-Slivnica | Maribor | Orehova vas | Slivnica pri Mariboru | 46.48149700 | 15.65563000 | DA | SI*ENE*E20260377 | AC | 1 | Tip2 (iec62196-2) | 3.7 | 16 | 230 | 20.06.2026 | 30.07.2026 | DA | EU | RePowerEU | JR NOO REPWR PPEV 2025 (C5K17IE-RePowerEU) | ENERTEC, storitve, raziskave in razvoj v energetiki, d.o.o. | SI56989415 | 2570-26-701076
Pravna oseba | Enertec, d.o.o. | SI56989415 | SI*ENE | www.enertec.si | P&R SLIVNICA HOČE | Pot k črpalki 5 | 2312 | Slivnica pri Mariboru | Vzhodna Slovenija | Podravska | Hoče-Slivnica | Maribor | Orehova vas | Slivnica pri Mariboru | 46.48149700 | 15.65563000 | DA | SI*ENE*E20260378 | AC | 1 | Tip2 (iec62196-2) | 3.7 | 16 | 230 | 20.06.2026 | 30.07.2026 | DA | EU | RePowerEU | JR NOO REPWR PPEV 2025 (C5K17IE-RePowerEU) | ENERTEC, storitve, raziskave in razvoj v energetiki, d.o.o. | SI56989415 | 2570-26-701076
Pravna oseba | Enertec, d.o.o. | SI56989415 | SI*ENE | www.enertec.si | P&R SLIVNICA HOČE | Pot k črpalki 5 | 2312 | Slivnica pri Mariboru | Vzhodna Slovenija | Podravska | Hoče-Slivnica | Maribor | Orehova vas | Slivnica pri Mariboru | 46.48149700 | 15.65563000 | DA | SI*ENE*E20260379 | AC | 1 | Tip2 (iec62196-2) | 3.7 | 16 | 230 | 20.06.2026 | 30.07.2026 | DA | EU | NOO | JR NOO REPWR PPEV 2025 (C1K4IE-NOO) | ENERTEC, storitve, raziskave in razvoj v energetiki, d.o.o. | SI56989415 | 2570-25-701161
Pravna oseba | Enertec, d.o.o. | SI56989415 | SI*ENE | www.enertec.si | P&R SLIVNICA HOČE | Pot k črpalki 5 | 2312 | Slivnica pri Mariboru | Vzhodna Slovenija | Podravska | Hoče-Slivnica | Maribor | Orehova vas | Slivnica pri Mariboru | 46.48149700 | 15.65563000 | DA | SI*ENE*E20260380 | AC | 1 | Tip2 (iec62196-2) | 3.7 | 16 | 230 | 20.06.2026 | 30.07.2026 | DA | EU | NOO | JR NOO REPWR PPEV 2025 (C1K4IE-NOO) | ENERTEC, storitve, raziskave in razvoj v energetiki, d.o.o. | SI56989415 | 2570-25-701161
Pravna oseba | Enertec, d.o.o. | SI56989415 | SI*ENE | www.enertec.si | P&R SLIVNICA HOČE | Pot k črpalki 5 | 2312 | Slivnica pri Mariboru | Vzhodna Slovenija | Podravska | Hoče-Slivnica | Maribor | Orehova vas | Slivnica pri Mariboru | 46.48149700 | 15.65563000 | DA | SI*ENE*E20260381 | AC | 1 | Tip2 (iec62196-2) | 3.7 | 16 | 230 | 20.06.2026 | 30.07.2026 | DA | EU | NOO | JR NOO REPWR PPEV 2025 (C1K4IE-NOO) | ENERTEC, storitve, raziskave in razvoj v energetiki, d.o.o. | SI56989415 | 2570-25-701161
Pravna oseba | Enertec, d.o.o. | SI56989415 | SI*ENE | www.enertec.si | P&R SLIVNICA HOČE | Pot k črpalki 5 | 2312 | Slivnica pri Mariboru | Vzhodna Slovenija | Podravska | Hoče-Slivnica | Maribor | Orehova vas | Slivnica pri Mariboru | 46.48149700 | 15.65563000 | DA | SI*ENE*E20260382 | AC | 1 | Tip2 (iec62196-2) | 3.7 | 16 | 230 | 20.06.2026 | 30.07.2026 | DA | EU | NOO | JR NOO REPWR PPEV 2025 (C1K4IE-NOO) | ENERTEC, storitve, raziskave in razvoj v energetiki, d.o.o. | SI56989415 | 2570-25-701161
Pravna oseba | Enertec, d.o.o. | SI56989415 | SI*ENE | www.enertec.si | P&R SLIVNICA HOČE | Pot k črpalki 5 | 2312 | Slivnica pri Mariboru | Vzhodna Slovenija | Podravska | Hoče-Slivnica | Maribor | Orehova vas | Slivnica pri Mariboru | 46.48149700 | 15.65563000 | DA | SI*ENE*E20260383 | AC | 1 | Tip2 (iec62196-2) | 3.7 | 16 | 230 | 20.06.2026 | 30.07.2026 | DA | EU | NOO | JR NOO REPWR PPEV 2025 (C1K4IE-NOO) | ENERTEC, storitve, raziskave in razvoj v energetiki, d.o.o. | SI56989415 | 2570-25-701161
Pravna oseba | Enertec, d.o.o. | SI56989415 | SI*ENE | www.enertec.si | P&R SLIVNICA HOČE | Pot k črpalki 5 | 2312 | Slivnica pri Mariboru | Vzhodna Slovenija | Podravska | Hoče-Slivnica | Maribor | Orehova vas | Slivnica pri Mariboru | 46.48149700 | 15.65563000 | DA | SI*ENE*E20260384 | AC | 1 | Tip2 (iec62196-2) | 3.7 | 16 | 230 | 20.06.2026 | 30.07.2026 | DA | EU | NOO | JR NOO REPWR PPEV 2025 (C1K4IE-NOO) | ENERTEC, storitve, raziskave in razvoj v energetiki, d.o.o. | SI56989415 | 2570-25-701161
Pravna oseba | Enertec, d.o.o. | SI56989415 | SI*ENE | www.enertec.si | P&R SLIVNICA HOČE | Pot k črpalki 5 | 2312 | Slivnica pri Mariboru | Vzhodna Slovenija | Podravska | Hoče-Slivnica | Maribor | Orehova vas | Slivnica pri Mariboru | 46.48149700 | 15.65563000 | DA | SI*ENE*E20260385 | AC | 1 | Tip2 (iec62196-2) | 3.7 | 16 | 230 | 20.06.2026 | 30.07.2026 | DA | EU | NOO | JR NOO REPWR PPEV 2025 (C1K4IE-NOO) | ENERTEC, storitve, raziskave in razvoj v energetiki, d.o.o. | SI56989415 | 2570-25-701161
Pravna oseba | Enertec, d.o.o. | SI56989415 | SI*ENE | www.enertec.si | P&R SLIVNICA HOČE | Pot k črpalki 5 | 2312 | Slivnica pri Mariboru | Vzhodna Slovenija | Podravska | Hoče-Slivnica | Maribor | Orehova vas | Slivnica pri Mariboru | 46.48149700 | 15.65563000 | DA | SI*ENE*E20260386 | AC | 1 | Tip2 (iec62196-2) | 3.7 | 16 | 230 | 20.06.2026 | 30.07.2026 | DA | EU | NOO | JR NOO REPWR PPEV 2025 (C1K4IE-NOO) | ENERTEC, storitve, raziskave in razvoj v energetiki, d.o.o. | SI56989415 | 2570-25-701161
Pravna oseba | Enertec, d.o.o. | SI56989415 | SI*ENE | www.enertec.si | P&R SLIVNICA HOČE | Pot k črpalki 5 | 2312 | Slivnica pri Mariboru | Vzhodna Slovenija | Podravska | Hoče-Slivnica | Maribor | Orehova vas | Slivnica pri Mariboru | 46.48149700 | 15.65563000 | DA | SI*ENE*E3311 | DC | 1 | Combo2 (iec62196-3) | 180 | 500 | 1000 | 26.06.2026 | 30.07.2026 | DA | EU | NOO | JR NOO REPWR PPEV 2025 (C1K4IE-NOO) | ENERTEC, storitve, raziskave in razvoj v energetiki, d.o.o. | SI56989415 | 2570-25-701161
Pravna oseba | Enertec, d.o.o. | SI56989415 | SI*ENE | www.enertec.si | P&R SLIVNICA HOČE | Pot k črpalki 5 | 2312 | Slivnica pri Mariboru | Vzhodna Slovenija | Podravska | Hoče-Slivnica | Maribor | Orehova vas | Slivnica pri Mariboru | 46.48149700 | 15.65563000 | DA | SI*ENE*E3313 | DC | 1 | Combo2 (iec62196-3) | 180 | 500 | 1000 | 26.06.2026 | 30.07.2026 | DA | EU | NOO | JR NOO REPWR PPEV 2025 (C1K4IE-NOO) | ENERTEC, storitve, raziskave in razvoj v energetiki, d.o.o. | SI56989415 | 2570-25-701161
Pravna oseba | Enertec, d.o.o. | SI56989415 | SI*ENE | www.enertec.si | PLAYGROUND ŠENTILJ | Maistrova ulica 7 | 2212 | Šentilj v Slovenskih goricah | Vzhodna Slovenija | Podravska | Šentilj | Pesnica | Šentilj v Slov. goricah | Šentilj v Slov. goricah | 46.67746000 | 15.65433700 | DA | SI*ENE*E20260389 | DC | 1 | Combo2 (iec62196-3) | 200 | 500 | 1000 | 20.06.2026 | 30.07.2026 | DA | EU | RePowerEU | JR NOO REPWR PPEV 2025 (C5K17IE-RePowerEU) | ENERTEC, storitve, raziskave in razvoj v energetiki, d.o.o. | SI56989415 | 2570-26-701076
Pravna oseba | Enertec, d.o.o. | SI56989415 | SI*ENE | www.enertec.si | PLAYGROUND ŠENTILJ | Maistrova ulica 7 | 2212 | Šentilj v Slovenskih goricah | Vzhodna Slovenija | Podravska | Šentilj | Pesnica | Šentilj v Slov. goricah | Šentilj v Slov. goricah | 46.67746000 | 15.65433700 | DA | SI*ENE*E20260390 | DC | 1 | Combo2 (iec62196-3) | 200 | 500 | 1000 | 20.06.2026 | 30.07.2026 | DA | EU | RePowerEU | JR NOO REPWR PPEV 2025 (C5K17IE-RePowerEU) | ENERTEC, storitve, raziskave in razvoj v energetiki, d.o.o. | SI56989415 | 2570-26-701076
Pravna oseba | Enertec, d.o.o. | SI56989415 | SI*ENE | www.enertec.si | PLAYGROUND ŠENTILJ | Maistrova ulica 7 | 2212 | Šentilj v Slovenskih goricah | Vzhodna Slovenija | Podravska | Šentilj | Pesnica | Šentilj v Slov. goricah | Šentilj v Slov. goricah | 46.67746000 | 15.65433700 | DA | SI*ENE*E20260387 | DC | 1 | Combo2 (iec62196-3) | 100 | 500 | 1000 | 20.06.2026 | 30.07.2026 | DA | EU | RePowerEU | JR NOO REPWR PPEV 2025 (C5K17IE-RePowerEU) | ENERTEC, storitve, raziskave in razvoj v energetiki, d.o.o. | SI56989415 | 2570-26-701076
Pravna oseba | Enertec, d.o.o. | SI56989415 | SI*ENE | www.enertec.si | PLAYGROUND ŠENTILJ | Maistrova ulica 7 | 2212 | Šentilj v Slovenskih goricah | Vzhodna Slovenija | Podravska | Šentilj | Pesnica | Šentilj v Slov. goricah | Šentilj v Slov. goricah | 46.67746000 | 15.65433700 | DA | SI*ENE*E20260388 | DC | 1 | Combo2 (iec62196-3) | 100 | 500 | 1000 | 20.06.2026 | 30.07.2026 | DA | EU | RePowerEU | JR NOO REPWR PPEV 2025 (C5K17IE-RePowerEU) | ENERTEC, storitve, raziskave in razvoj v energetiki, d.o.o. | SI56989415 | 2570-26-701076
Pravna oseba | Enertec, d.o.o. | SI56989415 | SI*ENE | www.enertec.si | PODLEHNIK | Podlehnik 12 | 2286 | Podlehnik | Vzhodna Slovenija | Podravska | Podlehnik | Ptuj | Podlehnik | Podlehnik | 46.33752400 | 15.87923600 | DA | SI*ENE*E20260391 | DC | 1 | Combo2 (iec62196-3) | 180 | 500 | 1000 | 20.06.2026 | 30.07.2026 | DA | EU | RePowerEU | JR NOO REPWR PPEV 2025 (C5K17IE-RePowerEU) | ENERTEC, storitve, raziskave in razvoj v energetiki, d.o.o. | SI56989415 | 2570-26-701076
Pravna oseba | Enertec, d.o.o. | SI56989415 | SI*ENE | www.enertec.si | PODLEHNIK | Podlehnik 12 | 2286 | Podlehnik | Vzhodna Slovenija | Podravska | Podlehnik | Ptuj | Podlehnik | Podlehnik | 46.33752400 | 15.87923600 | DA | SI*ENE*E20260392 | DC | 1 | Combo2 (iec62196-3) | 180 | 500 | 1000 | 20.06.2026 | 30.07.2026 | DA | EU | RePowerEU | JR NOO REPWR PPEV 2025 (C5K17IE-RePowerEU) | ENERTEC, storitve, raziskave in razvoj v energetiki, d.o.o. | SI56989415 | 2570-26-701076
Pravna oseba | Enertec, d.o.o. | SI56989415 | SI*ENE | www.enertec.si | TC FRAM HUB | Turnerjeva ulica 23 | 2313 | Fram | Vzhodna Slovenija | Podravska | Rače-Fram | Maribor | Fram | Fram | 46.45174700 | 15.65319200 | DA | SI*ENE*E20260339 | AC | 1 | Tip2 (iec62196-2) | 22 | 32 | 400 | 19.06.2026 | 10.08.2026 | DA | EU | NOO | JR NOO REPWR PPEV 2025 (C1K4IE-NOO) | KINS NEPREMIČNINE D. O. O. | SI54195888 | 2570-26-701003
Pravna oseba | Enertec, d.o.o. | SI56989415 | SI*ENE | www.enertec.si | TC FRAM HUB | Turnerjeva ulica 23 | 2313 | Fram | Vzhodna Slovenija | Podravska | Rače-Fram | Maribor | Fram | Fram | 46.45174700 | 15.65319200 | DA | SI*ENE*E20260340 | AC | 1 | Tip2 (iec62196-2) | 22 | 32 | 400 | 19.06.2026 | 10.08.2026 | DA | EU | NOO | JR NOO REPWR PPEV 2025 (C1K4IE-NOO) | KINS NEPREMIČNINE D. O. O. | SI54195888 | 2570-26-701003
Pravna oseba | Enertec, d.o.o. | SI56989415 | SI*ENE | www.enertec.si | TC FRAM HUB | Turnerjeva ulica 23 | 2313 | Fram | Vzhodna Slovenija | Podravska | Rače-Fram | Maribor | Fram | Fram | 46.45174700 | 15.65319200 | DA | SI*ENE*E20260341 | AC | 1 | Tip2 (iec62196-2) | 22 | 32 | 400 | 19.06.2026 | 10.08.2026 | DA | EU | NOO | JR NOO REPWR PPEV 2025 (C1K4IE-NOO) | KINS NEPREMIČNINE D. O. O. | SI54195888 | 2570-26-701003
Pravna oseba | Enertec, d.o.o. | SI56989415 | SI*ENE | www.enertec.si | TC FRAM HUB | Turnerjeva ulica 23 | 2313 | Fram | Vzhodna Slovenija | Podravska | Rače-Fram | Maribor | Fram | Fram | 46.45174700 | 15.65319200 | DA | SI*ENE*E20260342 | AC | 1 | Tip2 (iec62196-2) | 22 | 32 | 400 | 19.06.2026 | 10.08.2026 | DA | EU | NOO | JR NOO REPWR PPEV 2025 (C1K4IE-NOO) | KINS NEPREMIČNINE D. O. O. | SI54195888 | 2570-26-701003
Pravna oseba | Enertec, d.o.o. | SI56989415 | SI*ENE | www.enertec.si | TC FRAM HUB | Turnerjeva ulica 23 | 2313 | Fram | Vzhodna Slovenija | Podravska | Rače-Fram | Maribor | Fram | Fram | 46.45174700 | 15.65319200 | DA | SI*ENE*E20260343 | DC | 1 | Combo2 (iec62196-3) | 200 | 600 | 1000 | 19.06.2026 | 10.08.2026 | DA | EU | NOO | JR NOO REPWR PPEV 2025 (C1K4IE-NOO) | KINS NEPREMIČNINE D. O. O. | SI54195888 | 2570-26-701003
Pravna oseba | Enertec, d.o.o. | SI56989415 | SI*ENE | www.enertec.si | TC FRAM HUB | Turnerjeva ulica 23 | 2313 | Fram | Vzhodna Slovenija | Podravska | Rače-Fram | Maribor | Fram | Fram | 46.45174700 | 15.65319200 | DA | SI*ENE*E20260344 | DC | 1 | Combo2 (iec62196-3) | 200 | 600 | 1000 | 19.06.2026 | 10.08.2026 | DA | EU | NOO | JR NOO REPWR PPEV 2025 (C1K4IE-NOO) | KINS NEPREMIČNINE D. O. O. | SI54195888 | 2570-26-701003
Pravna oseba | Enertec, d.o.o. | SI56989415 | SI*ENE | www.enertec.si | TC FRAM HUB | Turnerjeva ulica 23 | 2313 | Fram | Vzhodna Slovenija | Podravska | Rače-Fram | Maribor | Fram | Fram | 46.45174700 | 15.65319200 | DA | SI*ENE*E20260345 | DC | 1 | Combo2 (iec62196-3) | 200 | 600 | 1000 | 19.06.2026 | 10.08.2026 | DA | EU | NOO | JR NOO REPWR PPEV 2025 (C1K4IE-NOO) | KINS NEPREMIČNINE D. O. O. | SI54195888 | 2570-26-701003
Pravna oseba | Enertec, d.o.o. | SI56989415 | SI*ENE | www.enertec.si | TC FRAM HUB | Turnerjeva ulica 23 | 2313 | Fram | Vzhodna Slovenija | Podravska | Rače-Fram | Maribor | Fram | Fram | 46.45174700 | 15.65319200 | DA | SI*ENE*E20260346 | DC | 1 | Combo2 (iec62196-3) | 200 | 600 | 1000 | 19.06.2026 | 10.08.2026 | DA | EU | NOO | JR NOO REPWR PPEV 2025 (C1K4IE-NOO) | KINS NEPREMIČNINE D. O. O. | SI54195888 | 2570-26-701003
Pravna oseba | Enertec, d.o.o. | SI56989415 | SI*ENE | www.enertec.si | TC RADENCI ENERTEC HUB | Šratovci 63 | 9252 | Šratovci | Vzhodna Slovenija | Pomurska | Radenci | Gornja Radgona | Radenci | Šratovci | 46.64534200 | 16.03298800 | NE | SI*ENE*E20260347 | DC | 1 | Combo2 (iec62196-3) | 100 | 400 | 1000 | 19.06.2026 | 30.07.2026 | DA | EU | RePowerEU | JR NOO REPWR PPEV 2025 (C5K17IE-RePowerEU) | ENERTEC, storitve, raziskave in razvoj v energetiki, d.o.o. | SI56989415 | 2570-26-701076
Pravna oseba | Enertec, d.o.o. | SI56989415 | SI*ENE | www.enertec.si | TC RADENCI ENERTEC HUB | Šratovci 63 | 9252 | Šratovci | Vzhodna Slovenija | Pomurska | Radenci | Gornja Radgona | Radenci | Šratovci | 46.64534200 | 16.03298800 | NE | SI*ENE*E20260348 | DC | 1 | Combo2 (iec62196-3) | 100 | 400 | 1000 | 19.06.2026 | 30.07.2026 | DA | EU | RePowerEU | JR NOO REPWR PPEV 2025 (C5K17IE-RePowerEU) | ENERTEC, storitve, raziskave in razvoj v energetiki, d.o.o. | SI56989415 | 2570-26-701076
Pravna oseba | Enertec, d.o.o. | SI56989415 | SI*ENE | www.enertec.si | TC RADENCI ENERTEC HUB | Šratovci 63 | 9252 | Šratovci | Vzhodna Slovenija | Pomurska | Radenci | Gornja Radgona | Radenci | Šratovci | 46.64534200 | 16.03298800 | NE | SI*ENE*E20260349 | AC | 1 | Tip2 (iec62196-2) | 11 | 16 | 400 | 19.06.2026 | 30.07.2026 | DA | EU | RePowerEU | JR NOO REPWR PPEV 2025 (C5K17IE-RePowerEU) | ENERTEC, storitve, raziskave in razvoj v energetiki, d.o.o. | SI56989415 | 2570-26-701076
Pravna oseba | Enertec, d.o.o. | SI56989415 | SI*ENE | www.enertec.si | TC RADENCI ENERTEC HUB | Šratovci 63 | 9252 | Šratovci | Vzhodna Slovenija | Pomurska | Radenci | Gornja Radgona | Radenci | Šratovci | 46.64534200 | 16.03298800 | NE | SI*ENE*E20260350 | AC | 1 | Tip2 (iec62196-2) | 11 | 16 | 400 | 25.06.2026 | 30.07.2026 | DA | EU | RePowerEU | JR NOO REPWR PPEV 2025 (C5K17IE-RePowerEU) | ENERTEC, storitve, raziskave in razvoj v energetiki, d.o.o. | SI56989415 | 2570-26-701076
Pravna oseba | Enertec, d.o.o. | SI56989415 | SI*ENE | www.enertec.si | TC RADENCI ENERTEC HUB | Šratovci 63 | 9252 | Šratovci | Vzhodna Slovenija | Pomurska | Radenci | Gornja Radgona | Radenci | Šratovci | 46.64534200 | 16.03298800 | NE | SI*ENE*E20260351 | AC | 1 | Tip2 (iec62196-2) | 11 | 16 | 400 | 25.06.2026 | 30.07.2026 | DA | EU | RePowerEU | JR NOO REPWR PPEV 2025 (C5K17IE-RePowerEU) | ENERTEC, storitve, raziskave in razvoj v energetiki, d.o.o. | SI56989415 | 2570-26-701076
Pravna oseba | Enertec, d.o.o. | SI56989415 | SI*ENE | www.enertec.si | TC RADENCI ENERTEC HUB | Šratovci 63 | 9252 | Šratovci | Vzhodna Slovenija | Pomurska | Radenci | Gornja Radgona | Radenci | Šratovci | 46.64534200 | 16.03298800 | NE | SI*ENE*E20260352 | AC | 1 | Tip2 (iec62196-2) | 11 | 16 | 400 | 25.06.2026 | 30.07.2026 | DA | EU | RePowerEU | JR NOO REPWR PPEV 2025 (C5K17IE-RePowerEU) | ENERTEC, storitve, raziskave in razvoj v energetiki, d.o.o. | SI56989415 | 2570-26-701076
Pravna oseba | Enertec, d.o.o. | SI56989415 | SI*ENE | www.enertec.si | TC RADENCI ENERTEC HUB | Šratovci 63 | 9252 | Šratovci | Vzhodna Slovenija | Pomurska | Radenci | Gornja Radgona | Radenci | Šratovci | 46.64534200 | 16.03298800 | NE | SI*ENE*E20260353 | AC | 1 | Tip2 (iec62196-2) | 11 | 16 | 400 | 25.06.2026 | 30.07.2026 | DA | EU | RePowerEU | JR NOO REPWR PPEV 2025 (C5K17IE-RePowerEU) | ENERTEC, storitve, raziskave in razvoj v energetiki, d.o.o. | SI56989415 | 2570-26-701076
Pravna oseba | Enertec, d.o.o. | SI56989415 | SI*ENE | www.enertec.si | TC RADENCI ENERTEC HUB | Šratovci 63 | 9252 | Šratovci | Vzhodna Slovenija | Pomurska | Radenci | Gornja Radgona | Radenci | Šratovci | 46.64534200 | 16.03298800 | NE | SI*ENE*E20260354 | AC | 1 | Tip2 (iec62196-2) | 11 | 16 | 400 | 25.06.2026 | 30.07.2026 | DA | EU | RePowerEU | JR NOO REPWR PPEV 2025 (C5K17IE-RePowerEU) | ENERTEC, storitve, raziskave in razvoj v energetiki, d.o.o. | SI56989415 | 2570-26-701076
Pravna oseba | EV polnilnice d.o.o. | SI56211953 | SI*E4W | www.evpolnilnice.si | AC22kW_Grad_Podsreda | Podsreda 103 | 3257 | Podsreda | Vzhodna Slovenija | Savinjska | Kozje | Šmarje pri Jelšah | Podsreda | Podsreda | 46.02729500 | 15.58968800 | NE | SI*E4W*E1293553A*1 | AC | 1 | Tip2 (iec62196-2) | 21.061 | 32 | 400 | 26.06.2026 | 24.09.2026 | DA | EU | NOO | JR NOO REPWR PPEV 2025 (C1K4IE-NOO) | OBČINA KOZJE | SI17124379 | 2570-26-701008
Pravna oseba | EV polnilnice d.o.o. | SI56211953 | SI*E4W | www.evpolnilnice.si | AntehA | Mestinje 2c | 3241 | Mestinje | Vzhodna Slovenija | Savinjska | Šmarje pri Jelšah | Šmarje pri Jelšah | Podplat | Mestinje | 46.23475000 | 15.56303000 | NE | SI*E4W*ED17BA533*1 | AC | 1 | Tip2 (iec62196-2) | 21.061 | 32 | 400 | 29.06.2026 | 24.09.2026 | DA | EU | NOO | JR NOO REPWR PPEV 2025 (C1K4IE-NOO) | ANTEH D. O. O. | SI28316118 | 2570-26-701007
Pravna oseba | EV polnilnice d.o.o. | SI56211953 | SI*E4W | www.evpolnilnice.si | AntehA | Mestinje 2c | 3241 | Mestinje | Vzhodna Slovenija | Savinjska | Šmarje pri Jelšah | Šmarje pri Jelšah | Podplat | Mestinje | 46.23475000 | 15.56303000 | NE | SI*E4W*ED17BA533*2 | AC | 1 | Tip2 (iec62196-2) | 21.061 | 32 | 400 | 29.06.2026 | 24.09.2026 | DA | EU | NOO | JR NOO REPWR PPEV 2025 (C1K4IE-NOO) | ANTEH D. O. O. | SI28316118 | 2570-26-701007
Pravna oseba | EV polnilnice d.o.o. | SI56211953 | SI*E4W | www.evpolnilnice.si | AntehB | Mestinje 2c | 3241 | Mestinje | Vzhodna Slovenija | Savinjska | Šmarje pri Jelšah | Šmarje pri Jelšah | Podplat | Mestinje | 46.23470000 | 15.56317000 | NE | SI*E4W*E9E156B7E*1 | AC | 1 | Tip2 (iec62196-2) | 10.53 | 16 | 400 | 29.06.2026 | 24.09.2026 | DA | EU | NOO | JR NOO REPWR PPEV 2025 (C1K4IE-NOO) | ANTEH D. O. O. | SI28316118 | 2570-26-701007
Pravna oseba | EV polnilnice d.o.o. | SI56211953 | SI*E4W | www.evpolnilnice.si | AntehB | Mestinje 2c | 3241 | Mestinje | Vzhodna Slovenija | Savinjska | Šmarje pri Jelšah | Šmarje pri Jelšah | Podplat | Mestinje | 46.23470000 | 15.56317000 | NE | SI*E4W*E9E156B7E*2 | AC | 1 | Tip2 (iec62196-2) | 10.53 | 16 | 400 | 29.06.2026 | 24.09.2026 | DA | EU | NOO | JR NOO REPWR PPEV 2025 (C1K4IE-NOO) | ANTEH D. O. O. | SI28316118 | 2570-26-701007
Pravna oseba | EV polnilnice d.o.o. | SI56211953 | SI*E4W | www.evpolnilnice.si | AntehC | Mestinje 2c | 3241 | Mestinje | Vzhodna Slovenija | Savinjska | Šmarje pri Jelšah | Šmarje pri Jelšah | Podplat | Mestinje | 46.23467800 | 15.56297600 | NE | SI*E4W*E6AB93E69*1 | AC | 1 | Tip2 (iec62196-2) | 10.53 | 16 | 400 | 29.06.2026 | 24.09.2026 | DA | EU | NOO | JR NOO REPWR PPEV 2025 (C1K4IE-NOO) | ANTEH D. O. O. | SI28316118 | 2570-26-701007
Pravna oseba | EV polnilnice d.o.o. | SI56211953 | SI*E4W | www.evpolnilnice.si | AntehC | Mestinje 2c | 3241 | Mestinje | Vzhodna Slovenija | Savinjska | Šmarje pri Jelšah | Šmarje pri Jelšah | Podplat | Mestinje | 46.23467800 | 15.56297600 | NE | SI*E4W*E6AB93E69*2 | AC | 1 | Tip2 (iec62196-2) | 10.53 | 16 | 400 | 29.06.2026 | 24.09.2026 | DA | EU | NOO | JR NOO REPWR PPEV 2025 (C1K4IE-NOO) | ANTEH D. O. O. | SI28316118 | 2570-26-701007
Pravna oseba | EV polnilnice d.o.o. | SI56211953 | SI*E4W | www.evpolnilnice.si | AntehD | Mestinje 2c | 3241 | Mestinje | Vzhodna Slovenija | Savinjska | Šmarje pri Jelšah | Šmarje pri Jelšah | Podplat | Mestinje | 46.23466100 | 15.56234300 | NE | SI*E4W*E51E08460*1 | AC | 1 | Tip2 (iec62196-2) | 10.53 | 16 | 400 | 29.06.2026 | 24.09.2026 | DA | EU | NOO | JR NOO REPWR PPEV 2025 (C1K4IE-NOO) | ANTEH D. O. O. | SI28316118 | 2570-26-701007
Pravna oseba | EV polnilnice d.o.o. | SI56211953 | SI*E4W | www.evpolnilnice.si | AntehD | Mestinje 2c | 3241 | Mestinje | Vzhodna Slovenija | Savinjska | Šmarje pri Jelšah | Šmarje pri Jelšah | Podplat | Mestinje | 46.23466100 | 15.56234300 | NE | SI*E4W*E51E08460*2 | AC | 1 | Tip2 (iec62196-2) | 10.53 | 16 | 400 | 29.06.2026 | 24.09.2026 | DA | EU | NOO | JR NOO REPWR PPEV 2025 (C1K4IE-NOO) | ANTEH D. O. O. | SI28316118 | 2570-26-701007
Pravna oseba | EV polnilnice d.o.o. | SI56211953 | SI*E4W | www.evpolnilnice.si | AntehE | Mestinje 2c | 3241 | Mestinje | Vzhodna Slovenija | Savinjska | Šmarje pri Jelšah | Šmarje pri Jelšah | Podplat | Mestinje | 46.23452700 | 15.56310400 | NE | SI*E4W*E8E2E65B9*1 | AC | 1 | Tip2 (iec62196-2) | 10.53 | 16 | 400 | 29.06.2026 | 24.09.2026 | DA | EU | NOO | JR NOO REPWR PPEV 2025 (C1K4IE-NOO) | ANTEH D. O. O. | SI28316118 | 2570-26-701007
Pravna oseba | EV polnilnice d.o.o. | SI56211953 | SI*E4W | www.evpolnilnice.si | AntehE | Mestinje 2c | 3241 | Mestinje | Vzhodna Slovenija | Savinjska | Šmarje pri Jelšah | Šmarje pri Jelšah | Podplat | Mestinje | 46.23452700 | 15.56310400 | NE | SI*E4W*E8E2E65B9*2 | AC | 1 | Tip2 (iec62196-2) | 10.53 | 16 | 400 | 29.06.2026 | 24.09.2026 | DA | EU | NOO | JR NOO REPWR PPEV 2025 (C1K4IE-NOO) | ANTEH D. O. O. | SI28316118 | 2570-26-701007
Pravna oseba | EV polnilnice d.o.o. | SI56211953 | SI*E4W | www.evpolnilnice.si | Apartmaji_Smogavc_A | Gorenje pri Zrecah 12a | 3214 | Zrece | Vzhodna Slovenija | Savinjska | Zreče | Slovenske Konjice | Zreče | Gorenje pri Zrečah | 46.40260600 | 15.39049200 | NE | SI*E4W*E3A68F1DD*1 | AC | 1 | Tip2 (iec62196-2) | 3.68 | 16 | 230 | 08.07.2026 | 24.09.2026 | DA | EU | RePowerEU | JR NOO REPWR PPEV 2025 (C5K17IE-RePowerEU) | IRENA SMOGAVC S.P. | SI17511615 | 2570-26-701059
Pravna oseba | EV polnilnice d.o.o. | SI56211953 | SI*E4W | www.evpolnilnice.si | Apartmaji_Smogavc_A | Gorenje pri Zrecah 12a | 3214 | Zrece | Vzhodna Slovenija | Savinjska | Zreče | Slovenske Konjice | Zreče | Gorenje pri Zrečah | 46.40260600 | 15.39049200 | NE | SI*E4W*E3A68F1DD*2 | AC | 1 | Tip2 (iec62196-2) | 3.68 | 16 | 230 | 08.07.2026 | 24.09.2026 | DA | EU | RePowerEU | JR NOO REPWR PPEV 2025 (C5K17IE-RePowerEU) | IRENA SMOGAVC S.P. | SI17511615 | 2570-26-701059
Pravna oseba | EV polnilnice d.o.o. | SI56211953 | SI*E4W | www.evpolnilnice.si | Apartmaji_Smogavc_B | Gorenje pri Zrecah 12a | 3214 | Zrece | Vzhodna Slovenija | Savinjska | Zreče | Slovenske Konjice | Zreče | Gorenje pri Zrečah | 46.40260600 | 15.39049200 | NE | SI*E4W*E29A9DEDE*1 | AC | 1 | Tip2 (iec62196-2) | 3.68 | 16 | 230 | 08.07.2026 | 24.09.2026 | DA | EU | RePowerEU | JR NOO REPWR PPEV 2025 (C5K17IE-RePowerEU) | IRENA SMOGAVC S.P. | SI17511615 | 2570-26-701059
Pravna oseba | EV polnilnice d.o.o. | SI56211953 | SI*E4W | www.evpolnilnice.si | Apartmaji_Smogavc_B | Gorenje pri Zrecah 12a | 3214 | Zrece | Vzhodna Slovenija | Savinjska | Zreče | Slovenske Konjice | Zreče | Gorenje pri Zrečah | 46.40260600 | 15.39049200 | NE | SI*E4W*E29A9DEDE*2 | AC | 1 | Tip2 (iec62196-2) | 3.68 | 16 | 230 | 08.07.2026 | 24.09.2026 | DA | EU | RePowerEU | JR NOO REPWR PPEV 2025 (C5K17IE-RePowerEU) | IRENA SMOGAVC S.P. | SI17511615 | 2570-26-701059
Pravna oseba | EV polnilnice d.o.o. | SI56211953 | SI*E4W | www.evpolnilnice.si | Apartmaji_Triglav | Dovje | 4281 | Mojstrana | Zahodna Slovenija | Gorenjska | Kranjska Gora | Jesenice | Mojstrana | Dovje | 46.46977700 | 13.94384400 | NE | SI*E4W*E233C0121*1 | AC | 1 | Tip2 (iec62196-2) | 10.53 | 16 | 400 | 29.06.2026 | 24.09.2026 | NE
Pravna oseba | EV polnilnice d.o.o. | SI56211953 | SI*E4W | www.evpolnilnice.si | Apartmaji_Triglav | Dovje | 4281 | Mojstrana | Zahodna Slovenija | Gorenjska | Kranjska Gora | Jesenice | Mojstrana | Dovje | 46.46977700 | 13.94384400 | NE | SI*E4W*E233C0121*2 | AC | 1 | Tip2 (iec62196-2) | 10.53 | 16 | 400 | 29.06.2026 | 24.09.2026 | NE
Pravna oseba | EV polnilnice d.o.o. | SI56211953 | SI*E4W | www.evpolnilnice.si | AQUALUNA_A | Zdraviliska cesta | 3254 | Podcetrtek | Vzhodna Slovenija | Savinjska | Podčetrtek | Šmarje pri Jelšah | Podčetrtek | Podčetrtek | 46.16554800 | 15.60522300 | NE | SI*E4W*E0CA81563*1 | AC | 1 | Tip2 (iec62196-2) | 21.061 | 32 | 400 | 26.06.2026 | 24.09.2026 | DA | EU | NOO | JR NOO REPWR PPEV 2025 (C1K4IE-NOO) | TERME OLIMIA d.d. | SI26743922 | 2570-26-701006
Pravna oseba | EV polnilnice d.o.o. | SI56211953 | SI*E4W | www.evpolnilnice.si | AQUALUNA_A | Zdraviliska cesta | 3254 | Podcetrtek | Vzhodna Slovenija | Savinjska | Podčetrtek | Šmarje pri Jelšah | Podčetrtek | Podčetrtek | 46.16554800 | 15.60522300 | NE | SI*E4W*E0CA81563*2 | AC | 1 | Tip2 (iec62196-2) | 21.061 | 32 | 400 | 26.06.2026 | 24.09.2026 | DA | EU | NOO | JR NOO REPWR PPEV 2025 (C1K4IE-NOO) | TERME OLIMIA d.d. | SI26743922 | 2570-26-701006
Pravna oseba | EV polnilnice d.o.o. | SI56211953 | SI*E4W | www.evpolnilnice.si | AQUALUNA_B | Zdraviliska cesta | 3254 | Podcetrtek | Vzhodna Slovenija | Savinjska | Podčetrtek | Šmarje pri Jelšah | Podčetrtek | Podčetrtek | 46.16554800 | 15.60522300 | NE | SI*E4W*EFF3933D9*1 | AC | 1 | Tip2 (iec62196-2) | 21.061 | 32 | 400 | 26.06.2026 | 24.09.2026 | DA | EU | NOO | JR NOO REPWR PPEV 2025 (C1K4IE-NOO) | TERME OLIMIA d.d. | SI26743922 | 2570-26-701006
Pravna oseba | EV polnilnice d.o.o. | SI56211953 | SI*E4W | www.evpolnilnice.si | AQUALUNA_B | Zdraviliska cesta | 3254 | Podcetrtek | Vzhodna Slovenija | Savinjska | Podčetrtek | Šmarje pri Jelšah | Podčetrtek | Podčetrtek | 46.16554800 | 15.60522300 | NE | SI*E4W*EFF3933D9*2 | AC | 1 | Tip2 (iec62196-2) | 21.061 | 32 | 400 | 26.06.2026 | 24.09.2026 | DA | EU | NOO | JR NOO REPWR PPEV 2025 (C1K4IE-NOO) | TERME OLIMIA d.d. | SI26743922 | 2570-26-701006
Pravna oseba | EV polnilnice d.o.o. | SI56211953 | SI*E4W | www.evpolnilnice.si | Avtobusna_Kozje_60kW | Kozje 50A | 3260 | Kozje | Vzhodna Slovenija | Savinjska | Kozje | Šmarje pri Jelšah | Kozje | Kozje | 46.07276300 | 15.55536500 | NE | SI*E4W*E210000270004*1 | DC | 1 | Combo2 (iec62196-3) | 59.85 | 63 | 950 | 26.06.2026 | 24.09.2026 | DA | EU | NOO | JR NOO REPWR PPEV 2025 (C1K4IE-NOO) | OBČINA KOZJE | SI17124379 | 2570-26-701008
Pravna oseba | EV polnilnice d.o.o. | SI56211953 | SI*E4W | www.evpolnilnice.si | Bajsova_domacija | Kristan Vrh 40a | 3241 | Podplat | Vzhodna Slovenija | Savinjska | Šmarje pri Jelšah | Šmarje pri Jelšah | Podplat | Kristan Vrh | 46.22521300 | 15.57907100 | NE | SI*E4W*EF0332A0B*1 | AC | 1 | Tip2 (iec62196-2) | 21.061 | 32 | 400 | 09.07.2026 | 24.09.2026 | DA | EU | RePowerEU | JR NOO REPWR PPEV 2025 (C5K17IE-RePowerEU) | EVJ ENERGETIKA D. O. O. | SI49975340 | 2570-26-701016
Pravna oseba | EV polnilnice d.o.o. | SI56211953 | SI*E4W | www.evpolnilnice.si | Carlos_Caffe_Velenje | Cesta Simona Blatnika 13 | 3320 | Velenje | Vzhodna Slovenija | Savinjska | Velenje | Velenje | Velenje | Velenje | 46.36634100 | 15.09888600 | NE | SI*E4W*E69C79D6E*1 | AC | 1 | Tip2 (iec62196-2) | 20.403 | 31 | 400 | 07.07.2026 | 24.09.2026 | DA | EU | RePowerEU | JR NOO REPWR PPEV 2025 (C5K17IE-RePowerEU) | EVJ ENERGETIKA D. O. O. | SI49975340 | 2570-26-701016
Pravna oseba | EV polnilnice d.o.o. | SI56211953 | SI*E4W | www.evpolnilnice.si | Carlos_Caffe_Velenje | Cesta Simona Blatnika 13 | 3320 | Velenje | Vzhodna Slovenija | Savinjska | Velenje | Velenje | Velenje | Velenje | 46.36634100 | 15.09888600 | NE | SI*E4W*E69C79D6E*2 | AC | 1 | Tip2 (iec62196-2) | 20.403 | 31 | 400 | 07.07.2026 | 24.09.2026 | DA | EU | RePowerEU | JR NOO REPWR PPEV 2025 (C5K17IE-RePowerEU) | EVJ ENERGETIKA D. O. O. | SI49975340 | 2570-26-701016
Pravna oseba | EV polnilnice d.o.o. | SI56211953 | SI*E4W | www.evpolnilnice.si | DC60kW_Grad_Podsreda | Podsreda 103 | 3257 | Podsreda | Vzhodna Slovenija | Savinjska | Kozje | Šmarje pri Jelšah | Podsreda | Podsreda | 46.02729500 | 15.58968800 | NE | SI*E4W*E21000027002*1 | DC | 1 | Combo2 (iec62196-3) | 59.85 | 63 | 950 | 26.06.2026 | 24.09.2026 | DA | EU | NOO | JR NOO REPWR PPEV 2025 (C1K4IE-NOO) | OBČINA KOZJE | SI17124379 | 2570-26-701008
Pravna oseba | EV polnilnice d.o.o. | SI56211953 | SI*E4W | www.evpolnilnice.si | ETN DC 24kW - cvetličarna | Mariborska cesta | 3000 | Celje | Vzhodna Slovenija | Savinjska | Celje | Celje | Celje | Celje | 46.23982300 | 15.27487700 | DA | SI*E4W*E000993*1 | DC | 1 | Combo2 (iec62196-3) | 24 | 60 | 400 | 29.06.2026 | 24.09.2026 | NE
Pravna oseba | EV polnilnice d.o.o. | SI56211953 | SI*E4W | www.evpolnilnice.si | ETN DC 24kW EMO | Mariborska cesta | 3000 | Celje | Vzhodna Slovenija | Savinjska | Celje | Celje | Celje | Celje | 46.23952200 | 15.27567600 | DA | SI*E4W*E000884*1 | DC | 1 | Combo2 (iec62196-3) | 24 | 60 | 400 | 29.06.2026 | 24.09.2026 | NE
Pravna oseba | EV polnilnice d.o.o. | SI56211953 | SI*E4W | www.evpolnilnice.si | ETN Enelion EMO | Mariborska cesta | 3000 | Celje | Vzhodna Slovenija | Savinjska | Celje | Celje | Celje | Celje | 46.23952200 | 15.27567600 | DA | SI*E4W*E223C0381*1 | AC | 1 | Tip2 (iec62196-2) | 21.061 | 32 | 400 | 26.06.2026 | 24.09.2026 | NE
Pravna oseba | EV polnilnice d.o.o. | SI56211953 | SI*E4W | www.evpolnilnice.si | EVJ_center_Kisovec_A | Loke pri Zagorju 22 | 1412 | Kisovec | Vzhodna Slovenija | Zasavska | Zagorje ob Savi | Zagorje ob Savi | Kisovec | Loke pri Zagorju | 46.13956000 | 14.96649000 | NE | SI*E4W*E21D71764*1 | AC | 1 | Tip2 (iec62196-2) | 21.061 | 32 | 400 | 08.07.2026 | 24.09.2026 | DA | EU | NOO | JR NOO REPWR PPEV 2025 (C1K4IE-NOO) | EVJ ENERGETIKA D. O. O. | SI49975340 | 2570-26-701004
Pravna oseba | EV polnilnice d.o.o. | SI56211953 | SI*E4W | www.evpolnilnice.si | EVJ_center_Kisovec_A | Loke pri Zagorju 22 | 1412 | Kisovec | Vzhodna Slovenija | Zasavska | Zagorje ob Savi | Zagorje ob Savi | Kisovec | Loke pri Zagorju | 46.13956000 | 14.96649000 | NE | SI*E4W*E21D71764*2 | AC | 1 | Tip2 (iec62196-2) | 21.061 | 32 | 400 | 08.07.2026 | 24.09.2026 | DA | EU | NOO | JR NOO REPWR PPEV 2025 (C1K4IE-NOO) | EVJ ENERGETIKA D. O. O. | SI49975340 | 2570-26-701004
Pravna oseba | EV polnilnice d.o.o. | SI56211953 | SI*E4W | www.evpolnilnice.si | EVJ_center_Kisovec_B | Loke pri Zagorju 23 | 1412 | Kisovec | Vzhodna Slovenija | Zasavska | Zagorje ob Savi | Zagorje ob Savi | Kisovec | Loke pri Zagorju | 46.13956000 | 14.96649000 | NE | SI*E4W*E20A11936*1 | AC | 1 | Tip2 (iec62196-2) | 21.061 | 32 | 400 | 08.07.2026 | 24.09.2026 | DA | EU | NOO | JR NOO REPWR PPEV 2025 (C1K4IE-NOO) | EVJ ENERGETIKA D. O. O. | SI49975340 | 2570-26-701004
Pravna oseba | EV polnilnice d.o.o. | SI56211953 | SI*E4W | www.evpolnilnice.si | EVJ_center_Kisovec_B | Loke pri Zagorju 23 | 1412 | Kisovec | Vzhodna Slovenija | Zasavska | Zagorje ob Savi | Zagorje ob Savi | Kisovec | Loke pri Zagorju | 46.13956000 | 14.96649000 | NE | SI*E4W*E20A11936*2 | AC | 1 | Tip2 (iec62196-2) | 21.061 | 32 | 400 | 08.07.2026 | 24.09.2026 | DA | EU | NOO | JR NOO REPWR PPEV 2025 (C1K4IE-NOO) | EVJ ENERGETIKA D. O. O. | SI49975340 | 2570-26-701004
Pravna oseba | EV polnilnice d.o.o. | SI56211953 | SI*E4W | www.evpolnilnice.si | EVJ_center_Kisovec_C | Loke pri Zagorju 23 | 1412 | Kisovec | Vzhodna Slovenija | Zasavska | Zagorje ob Savi | Zagorje ob Savi | Kisovec | Loke pri Zagorju | 46.13956000 | 14.96649000 | NE | SI*E4W*ED3D75FBD*1 | AC | 1 | Tip2 (iec62196-2) | 21.061 | 32 | 400 | 08.07.2026 | 24.09.2026 | DA | EU | NOO | JR NOO REPWR PPEV 2025 (C1K4IE-NOO) | EVJ ENERGETIKA D. O. O. | SI49975340 | 2570-26-701004
Pravna oseba | EV polnilnice d.o.o. | SI56211953 | SI*E4W | www.evpolnilnice.si | EVJ_cZmage12a_Zagorje | Cesta zmage 12a | 1410 | Zagorje ob Savi | Vzhodna Slovenija | Zasavska | Zagorje ob Savi | Zagorje ob Savi | Zagorje ob Savi | Zagorje ob Savi | 46.13180300 | 14.99521500 | NE | SI*E4W*EAE9C086C*1 | AC | 1 | Tip2 (iec62196-2) | 21.061 | 32 | 400 | 29.06.2026 | 24.09.2026 | DA | EU | RePowerEU | JR NOO REPWR PPEV 2025 (C5K17IE-RePowerEU) | EVJ ENERGETIKA D. O. O. | SI49975340 | 2570-26-701016
Pravna oseba | EV polnilnice d.o.o. | SI56211953 | SI*E4W | www.evpolnilnice.si | EVJ_cZmage39_Zagorje | Cesta zmage 39 | 1410 | Zagorje ob Savi | Vzhodna Slovenija | Zasavska | Zagorje ob Savi | Zagorje ob Savi | Zagorje ob Savi | Zagorje ob Savi | 46.13083800 | 14.99693300 | NE | SI*E4W*E6B1B3FA0*1 | AC | 1 | Tip2 (iec62196-2) | 21.061 | 32 | 400 | 29.06.2026 | 24.09.2026 | DA | EU | RePowerEU | JR NOO REPWR PPEV 2025 (C5K17IE-RePowerEU) | EVJ ENERGETIKA D. O. O. | SI49975340 | 2570-26-701016
Pravna oseba | EV polnilnice d.o.o. | SI56211953 | SI*E4W | www.evpolnilnice.si | EVJ_cZmage39_Zagorje | Cesta zmage 39 | 1410 | Zagorje ob Savi | Vzhodna Slovenija | Zasavska | Zagorje ob Savi | Zagorje ob Savi | Zagorje ob Savi | Zagorje ob Savi | 46.13083800 | 14.99693300 | NE | SI*E4W*E6B1B3FA0*2 | AC | 1 | Tip2 (iec62196-2) | 21.061 | 32 | 400 | 29.06.2026 | 24.09.2026 | DA | EU | RePowerEU | JR NOO REPWR PPEV 2025 (C5K17IE-RePowerEU) | EVJ ENERGETIKA D. O. O. | SI49975340 | 2570-26-701016
Pravna oseba | EV polnilnice d.o.o. | SI56211953 | SI*E4W | www.evpolnilnice.si | EVJ_DC320_SVEA | Cesta 20. julija 23 | 1410 | Zagorje ob Savi | Vzhodna Slovenija | Zasavska | Zagorje ob Savi | Zagorje ob Savi | Zagorje ob Savi | Zagorje ob Savi | 46.12796000 | 14.99542000 | NE | SI*E4W*E210000270001*1 | DC | 1 | Combo2 (iec62196-3) | 319.2 | 336 | 950 | 07.07.2026 | 24.09.2026 | DA | EU | NOO | JR NOO REPWR PPEV 2025 (C1K4IE-NOO) | EVJ ENERGETIKA D. O. O. | SI49975340 | 2570-26-701004
Pravna oseba | EV polnilnice d.o.o. | SI56211953 | SI*E4W | www.evpolnilnice.si | EVJ_DC320_SVEA | Cesta 20. julija 23 | 1410 | Zagorje ob Savi | Vzhodna Slovenija | Zasavska | Zagorje ob Savi | Zagorje ob Savi | Zagorje ob Savi | Zagorje ob Savi | 46.12796000 | 14.99542000 | NE | SI*E4W*E210000270001*2 | DC | 1 | Combo2 (iec62196-3) | 319.2 | 336 | 950 | 07.07.2026 | 24.09.2026 | DA | EU | NOO | JR NOO REPWR PPEV 2025 (C1K4IE-NOO) | EVJ ENERGETIKA D. O. O. | SI49975340 | 2570-26-701004
Pravna oseba | EV polnilnice d.o.o. | SI56211953 | SI*E4W | www.evpolnilnice.si | EVJ_DC60kW_EVJcenter_Kisovec | Loke pri Zagorju 23 | 1412 | Kisovec | Vzhodna Slovenija | Zasavska | Zagorje ob Savi | Zagorje ob Savi | Kisovec | Loke pri Zagorju | 46.13956000 | 14.96649000 | NE | SI*E4W*E210000270006*1 | DC | 1 | Combo2 (iec62196-3) | 59.85 | 63 | 950 | 07.07.2026 | 24.09.2026 | DA | EU | NOO | JR NOO REPWR PPEV 2025 (C1K4IE-NOO) | EVJ ENERGETIKA D. O. O. | SI49975340 | 2570-26-701004
Pravna oseba | EV polnilnice d.o.o. | SI56211953 | SI*E4W | www.evpolnilnice.si | EVJ_DC60kW_Obrezija | Obrezija 7 | 1411 | Izlake | Vzhodna Slovenija | Zasavska | Zagorje ob Savi | Zagorje ob Savi | Izlake | Izlake | 46.15105300 | 14.92997700 | NE | SI*E4W*E210000270005*1 | DC | 1 | Combo2 (iec62196-3) | 59.85 | 63 | 950 | 07.07.2026 | 24.09.2026 | DA | EU | NOO | JR NOO REPWR PPEV 2025 (C1K4IE-NOO) | EVJ ENERGETIKA D. O. O. | SI49975340 | 2570-26-701004
Pravna oseba | EV polnilnice d.o.o. | SI56211953 | SI*E4W | www.evpolnilnice.si | EVJ_Obcina_Zagorje | Cesta 9. avgusta 5 | 1410 | Zagorje ob Savi | Vzhodna Slovenija | Zasavska | Zagorje ob Savi | Zagorje ob Savi | Zagorje ob Savi | Zagorje ob Savi | 46.13456700 | 14.99618100 | NE | SI*E4W*EFDF4974C*1 | AC | 1 | Tip2 (iec62196-2) | 21.061 | 32 | 400 | 08.07.2026 | 24.09.2026 | DA | EU | RePowerEU | JR NOO REPWR PPEV 2025 (C5K17IE-RePowerEU) | EVJ ENERGETIKA D. O. O. | SI49975340 | 2570-26-701016
Pravna oseba | EV polnilnice d.o.o. | SI56211953 | SI*E4W | www.evpolnilnice.si | EVJ_OS_Okrogarja_Zagorje | Solska ulica 1 | 1410 | Zagorje ob Savi | Vzhodna Slovenija | Zasavska | Zagorje ob Savi | Zagorje ob Savi | Zagorje ob Savi | Zagorje ob Savi | 46.13889000 | 14.98655100 | NE | SI*E4W*EC7384F15*1 | AC | 1 | Tip2 (iec62196-2) | 21.061 | 32 | 400 | 07.07.2026 | 24.09.2026 | DA | EU | RePowerEU | JR NOO REPWR PPEV 2025 (C5K17IE-RePowerEU) | EVJ ENERGETIKA D. O. O. | SI49975340 | 2570-26-701016
Pravna oseba | EV polnilnice d.o.o. | SI56211953 | SI*E4W | www.evpolnilnice.si | EVJ_OS_Okrogarja_Zagorje | Solska ulica 1 | 1410 | Zagorje ob Savi | Vzhodna Slovenija | Zasavska | Zagorje ob Savi | Zagorje ob Savi | Zagorje ob Savi | Zagorje ob Savi | 46.13889000 | 14.98655100 | NE | SI*E4W*EC7384F15*2 | AC | 1 | Tip2 (iec62196-2) | 21.061 | 32 | 400 | 07.07.2026 | 24.09.2026 | DA | EU | RePowerEU | JR NOO REPWR PPEV 2025 (C5K17IE-RePowerEU) | EVJ ENERGETIKA D. O. O. | SI49975340 | 2570-26-701016
Pravna oseba | EV polnilnice d.o.o. | SI56211953 | SI*E4W | www.evpolnilnice.si | EVJ_parkirisce_Izlake3 | Izlake 3 | 1411 | Izlake | Vzhodna Slovenija | Zasavska | Zagorje ob Savi | Zagorje ob Savi | Izlake | Izlake | 46.15347300 | 14.92904500 | NE | SI*E4W*E83CE9561*1 | AC | 1 | Tip2 (iec62196-2) | 21.061 | 32 | 400 | 08.07.2026 | 24.09.2026 | DA | EU | RePowerEU | JR NOO REPWR PPEV 2025 (C5K17IE-RePowerEU) | EVJ ENERGETIKA D. O. O. | SI49975340 | 2570-26-701016
Pravna oseba | EV polnilnice d.o.o. | SI56211953 | SI*E4W | www.evpolnilnice.si | EVJ_parkirisce_Izlake3 | Izlake 3 | 1411 | Izlake | Vzhodna Slovenija | Zasavska | Zagorje ob Savi | Zagorje ob Savi | Izlake | Izlake | 46.15347300 | 14.92904500 | NE | SI*E4W*E83CE9561*2 | AC | 1 | Tip2 (iec62196-2) | 21.061 | 32 | 400 | 08.07.2026 | 24.09.2026 | DA | EU | RePowerEU | JR NOO REPWR PPEV 2025 (C5K17IE-RePowerEU) | EVJ ENERGETIKA D. O. O. | SI49975340 | 2570-26-701016
Pravna oseba | EV polnilnice d.o.o. | SI56211953 | SI*E4W | www.evpolnilnice.si | EVJ_Podvine_Zagorje | Podvine 22a | 1410 | Zagorje ob Savi | Vzhodna Slovenija | Zasavska | Zagorje ob Savi | Zagorje ob Savi | Zagorje ob Savi | Zagorje ob Savi | 46.13862200 | 14.98827500 | NE | SI*E4W*E5536B9B3*1 | AC | 1 | Tip2 (iec62196-2) | 20.403 | 31 | 400 | 07.07.2026 | 24.09.2026 | DA | EU | RePowerEU | JR NOO REPWR PPEV 2025 (C5K17IE-RePowerEU) | EVJ ENERGETIKA D. O. O. | SI49975340 | 2570-26-701016
Pravna oseba | EV polnilnice d.o.o. | SI56211953 | SI*E4W | www.evpolnilnice.si | EVJ_Posta_Kisovec | Trg Pohorskega bataljona 12 | 1412 | Kisovec | Vzhodna Slovenija | Zasavska | Zagorje ob Savi | Zagorje ob Savi | Kisovec | Kisovec | 46.13956500 | 14.96230300 | NE | SI*E4W*EA4CEE1CB*1 | AC | 1 | Tip2 (iec62196-2) | 21.061 | 32 | 400 | 08.07.2026 | 24.09.2026 | DA | EU | RePowerEU | JR NOO REPWR PPEV 2025 (C5K17IE-RePowerEU) | EVJ ENERGETIKA D. O. O. | SI49975340 | 2570-26-701016
Pravna oseba | EV polnilnice d.o.o. | SI56211953 | SI*E4W | www.evpolnilnice.si | EVJ_postaja_Zagorje | Cesta zmage 16a | 1410 | Zagorje ob Savi | Vzhodna Slovenija | Zasavska | Zagorje ob Savi | Zagorje ob Savi | Zagorje ob Savi | Zagorje ob Savi | 46.13362500 | 14.99411100 | NE | SI*E4W*E67CC7AAD*1 | AC | 1 | Tip2 (iec62196-2) | 21.061 | 32 | 400 | 29.06.2026 | 24.09.2026 | DA | EU | RePowerEU | JR NOO REPWR PPEV 2025 (C5K17IE-RePowerEU) | EVJ ENERGETIKA D. O. O. | SI49975340 | 2570-26-701016
Pravna oseba | EV polnilnice d.o.o. | SI56211953 | SI*E4W | www.evpolnilnice.si | EVJ_SportnaDvorana_Zagorje | Cesta 9. avgusta 111 | 1410 | Zagorje ob Savi | Vzhodna Slovenija | Zasavska | Zagorje ob Savi | Zagorje ob Savi | Zagorje ob Savi | Zagorje ob Savi | 46.13386800 | 15.00192700 | NE | SI*E4W*EBBD1E4E*1 | AC | 1 | Tip2 (iec62196-2) | 21.061 | 32 | 400 | 08.07.2026 | 24.09.2026 | DA | EU | RePowerEU | JR NOO REPWR PPEV 2025 (C5K17IE-RePowerEU) | EVJ ENERGETIKA D. O. O. | SI49975340 | 2570-26-701016
Pravna oseba | EV polnilnice d.o.o. | SI56211953 | SI*E4W | www.evpolnilnice.si | EVJ_SVEA_A_Zagorje | Cesta 20. julija 23 | 1410 | Zagorje ob Savi | Vzhodna Slovenija | Zasavska | Zagorje ob Savi | Zagorje ob Savi | Zagorje ob Savi | Zagorje ob Savi | 46.12796000 | 14.99542000 | NE | SI*E4W*EEFDF31B4*1 | AC | 1 | Tip2 (iec62196-2) | 21.061 | 32 | 400 | 29.06.2026 | 24.09.2026 | DA | EU | NOO | JR NOO REPWR PPEV 2025 (C1K4IE-NOO) | EVJ ENERGETIKA D. O. O. | SI49975340 | 2570-26-701004
Pravna oseba | EV polnilnice d.o.o. | SI56211953 | SI*E4W | www.evpolnilnice.si | EVJ_SVEA_A_Zagorje | Cesta 20. julija 23 | 1410 | Zagorje ob Savi | Vzhodna Slovenija | Zasavska | Zagorje ob Savi | Zagorje ob Savi | Zagorje ob Savi | Zagorje ob Savi | 46.12796000 | 14.99542000 | NE | SI*E4W*EEFDF31B4*2 | AC | 1 | Tip2 (iec62196-2) | 21.061 | 32 | 400 | 29.06.2026 | 24.09.2026 | DA | EU | NOO | JR NOO REPWR PPEV 2025 (C1K4IE-NOO) | EVJ ENERGETIKA D. O. O. | SI49975340 | 2570-26-701004
Pravna oseba | EV polnilnice d.o.o. | SI56211953 | SI*E4W | www.evpolnilnice.si | EVJ_SVEA_B_Zagorje | Cesta 20. julija 23 | 1410 | Zagorje ob Savi | Vzhodna Slovenija | Zasavska | Zagorje ob Savi | Zagorje ob Savi | Zagorje ob Savi | Zagorje ob Savi | 46.12796000 | 14.99542000 | NE | SI*E4W*E96779E35*1 | AC | 1 | Tip2 (iec62196-2) | 21.061 | 32 | 400 | 29.06.2026 | 24.09.2026 | DA | EU | NOO | JR NOO REPWR PPEV 2025 (C1K4IE-NOO) | EVJ ENERGETIKA D. O. O. | SI49975340 | 2570-26-701004
Pravna oseba | EV polnilnice d.o.o. | SI56211953 | SI*E4W | www.evpolnilnice.si | EVJ_SVEA_B_Zagorje | Cesta 20. julija 23 | 1410 | Zagorje ob Savi | Vzhodna Slovenija | Zasavska | Zagorje ob Savi | Zagorje ob Savi | Zagorje ob Savi | Zagorje ob Savi | 46.12796000 | 14.99542000 | NE | SI*E4W*E96779E35*2 | AC | 1 | Tip2 (iec62196-2) | 21.061 | 32 | 400 | 29.06.2026 | 24.09.2026 | DA | EU | NOO | JR NOO REPWR PPEV 2025 (C1K4IE-NOO) | EVJ ENERGETIKA D. O. O. | SI49975340 | 2570-26-701004
Pravna oseba | EV polnilnice d.o.o. | SI56211953 | SI*E4W | www.evpolnilnice.si | EVJ_SVEA_C_Zagorje | Cesta 20. julija 23 | 1410 | Zagorje ob Savi | Vzhodna Slovenija | Zasavska | Zagorje ob Savi | Zagorje ob Savi | Zagorje ob Savi | Zagorje ob Savi | 46.12796000 | 14.99542000 | NE | SI*E4W*E72322B01*1 | AC | 1 | Tip2 (iec62196-2) | 21.061 | 32 | 400 | 29.06.2026 | 24.09.2026 | DA | EU | NOO | JR NOO REPWR PPEV 2025 (C1K4IE-NOO) | EVJ ENERGETIKA D. O. O. | SI49975340 | 2570-26-701004
Pravna oseba | EV polnilnice d.o.o. | SI56211953 | SI*E4W | www.evpolnilnice.si | EVJ_ZD_Zagorje | Cesta zmage 1 | 1410 | Zagorje ob Savi | Vzhodna Slovenija | Zasavska | Zagorje ob Savi | Zagorje ob Savi | Zagorje ob Savi | Zagorje ob Savi | 46.13387000 | 14.99501300 | NE | SI*E4W*ECD5481F4*1 | AC | 1 | Tip2 (iec62196-2) | 21.061 | 32 | 400 | 29.06.2026 | 24.09.2026 | DA | EU | RePowerEU | JR NOO REPWR PPEV 2025 (C5K17IE-RePowerEU) | EVJ ENERGETIKA D. O. O. | SI49975340 | 2570-26-701016
Pravna oseba | EV polnilnice d.o.o. | SI56211953 | SI*E4W | www.evpolnilnice.si | EVJ_ZD_Zagorje | Cesta zmage 1 | 1410 | Zagorje ob Savi | Vzhodna Slovenija | Zasavska | Zagorje ob Savi | Zagorje ob Savi | Zagorje ob Savi | Zagorje ob Savi | 46.13387000 | 14.99501300 | NE | SI*E4W*ECD5481F4*2 | AC | 1 | Tip2 (iec62196-2) | 21.061 | 32 | 400 | 29.06.2026 | 24.09.2026 | DA | EU | RePowerEU | JR NOO REPWR PPEV 2025 (C5K17IE-RePowerEU) | EVJ ENERGETIKA D. O. O. | SI49975340 | 2570-26-701016
Pravna oseba | EV polnilnice d.o.o. | SI56211953 | SI*E4W | www.evpolnilnice.si | EVJ_zelezniska_postaja_Zagorje | Kolodvorska cesta 26 | 1410 | Zagorje ob Savi | Vzhodna Slovenija | Zasavska | Zagorje ob Savi | Zagorje ob Savi | Zagorje ob Savi | Dolenja vas | 46.12089100 | 14.99360100 | NE | SI*E4W*E2C45BB5C*1 | AC | 1 | Tip2 (iec62196-2) | 21.061 | 32 | 400 | 08.07.2026 | 24.09.2026 | DA | EU | RePowerEU | JR NOO REPWR PPEV 2025 (C5K17IE-RePowerEU) | EVJ ENERGETIKA D. O. O. | SI49975340 | 2570-26-701016
Pravna oseba | EV polnilnice d.o.o. | SI56211953 | SI*E4W | www.evpolnilnice.si | EVJ_zelezniska_postaja_Zagorje | Kolodvorska cesta 26 | 1410 | Zagorje ob Savi | Vzhodna Slovenija | Zasavska | Zagorje ob Savi | Zagorje ob Savi | Zagorje ob Savi | Dolenja vas | 46.12089100 | 14.99360100 | NE | SI*E4W*E2C45BB5C*2 | AC | 1 | Tip2 (iec62196-2) | 21.061 | 32 | 400 | 08.07.2026 | 24.09.2026 | DA | EU | RePowerEU | JR NOO REPWR PPEV 2025 (C5K17IE-RePowerEU) | EVJ ENERGETIKA D. O. O. | SI49975340 | 2570-26-701016
Pravna oseba | EV polnilnice d.o.o. | SI56211953 | SI*E4W | www.evpolnilnice.si | Forstek_DC320kW | Planinska cesta 15 | 1431 | Hrastnik | Vzhodna Slovenija | Zasavska | Hrastnik | Hrastnik | Dol pri Hrastniku | Dol pri Hrastniku | 46.13993300 | 15.11863400 | NE | SI*E4W*E210000270000*1 | DC | 1 | Combo2 (iec62196-3) | 319.2 | 336 | 950 | 26.06.2026 | 24.09.2026 | DA | EU | RePowerEU | JR NOO REPWR PPEV 2025 (C5K17IE-RePowerEU) | EVJ ENERGETIKA D. O. O. | SI49975340 | 2570-26-701016
Pravna oseba | EV polnilnice d.o.o. | SI56211953 | SI*E4W | www.evpolnilnice.si | Forstek_DC320kW | Planinska cesta 15 | 1431 | Hrastnik | Vzhodna Slovenija | Zasavska | Hrastnik | Hrastnik | Dol pri Hrastniku | Dol pri Hrastniku | 46.13993300 | 15.11863400 | NE | SI*E4W*E210000270000*2 | DC | 1 | Combo2 (iec62196-3) | 319.2 | 336 | 950 | 29.06.2026 | 24.09.2026 | DA | EU | RePowerEU | JR NOO REPWR PPEV 2025 (C5K17IE-RePowerEU) | EVJ ENERGETIKA D. O. O. | SI49975340 | 2570-26-701016
Pravna oseba | EV polnilnice d.o.o. | SI56211953 | SI*E4W | www.evpolnilnice.si | ForstekA22kW | Planinska cesta 15 | 1431 | Dol pri Hrastniku | Vzhodna Slovenija | Zasavska | Hrastnik | Hrastnik | Dol pri Hrastniku | Dol pri Hrastniku | 46.13988000 | 15.11858500 | NE | SI*E4W*E2F36839F*1 | AC | 1 | Tip2 (iec62196-2) | 21.061 | 32 | 400 | 07.07.2026 | 24.09.2026 | DA | EU | RePowerEU | JR NOO REPWR PPEV 2025 (C5K17IE-RePowerEU) | EVJ ENERGETIKA D. O. O. | SI49975340 | 2570-26-701016
Pravna oseba | EV polnilnice d.o.o. | SI56211953 | SI*E4W | www.evpolnilnice.si | ForstekA22kW | Planinska cesta 15 | 1431 | Dol pri Hrastniku | Vzhodna Slovenija | Zasavska | Hrastnik | Hrastnik | Dol pri Hrastniku | Dol pri Hrastniku | 46.13988000 | 15.11858500 | NE | SI*E4W*E2F36839F*2 | AC | 1 | Tip2 (iec62196-2) | 21.061 | 32 | 400 | 07.07.2026 | 24.09.2026 | DA | EU | RePowerEU | JR NOO REPWR PPEV 2025 (C5K17IE-RePowerEU) | EVJ ENERGETIKA D. O. O. | SI49975340 | 2570-26-701016
Pravna oseba | EV polnilnice d.o.o. | SI56211953 | SI*E4W | www.evpolnilnice.si | ForstekB22kW | Planinska cesta 15 | 1431 | Dol pri Hrastniku | Vzhodna Slovenija | Zasavska | Hrastnik | Hrastnik | Dol pri Hrastniku | Dol pri Hrastniku | 46.13985800 | 15.11856400 | NE | SI*E4W*E20FDE8C0*1 | AC | 1 | Tip2 (iec62196-2) | 21.061 | 32 | 400 | 07.07.2026 | 24.09.2026 | DA | EU | RePowerEU | JR NOO REPWR PPEV 2025 (C5K17IE-RePowerEU) | EVJ ENERGETIKA D. O. O. | SI49975340 | 2570-26-701016
Pravna oseba | EV polnilnice d.o.o. | SI56211953 | SI*E4W | www.evpolnilnice.si | ForstekB22kW | Planinska cesta 15 | 1431 | Dol pri Hrastniku | Vzhodna Slovenija | Zasavska | Hrastnik | Hrastnik | Dol pri Hrastniku | Dol pri Hrastniku | 46.13985800 | 15.11856400 | NE | SI*E4W*E20FDE8C0*2 | AC | 1 | Tip2 (iec62196-2) | 21.061 | 32 | 400 | 07.07.2026 | 24.09.2026 | DA | EU | RePowerEU | JR NOO REPWR PPEV 2025 (C5K17IE-RePowerEU) | EVJ ENERGETIKA D. O. O. | SI49975340 | 2570-26-701016
Pravna oseba | EV polnilnice d.o.o. | SI56211953 | SI*E4W | www.evpolnilnice.si | GarazaSoteliaA | Zdraviliska cesta | 3254 | Podcetrtek | Vzhodna Slovenija | Savinjska | Podčetrtek | Šmarje pri Jelšah | Podčetrtek | Podčetrtek | 46.15764700 | 15.60561300 | NE | SI*E4W*EC4E44BB9*1 | AC | 1 | Tip2 (iec62196-2) | 21.061 | 32 | 400 | 26.06.2026 | 24.09.2026 | DA | EU | NOO | JR NOO REPWR PPEV 2025 (C1K4IE-NOO) | TERME OLIMIA d.d. | SI26743922 | 2570-26-701006
Pravna oseba | EV polnilnice d.o.o. | SI56211953 | SI*E4W | www.evpolnilnice.si | GarazaSoteliaA | Zdraviliska cesta | 3254 | Podcetrtek | Vzhodna Slovenija | Savinjska | Podčetrtek | Šmarje pri Jelšah | Podčetrtek | Podčetrtek | 46.15764700 | 15.60561300 | NE | SI*E4W*EC4E44BB9*2 | AC | 1 | Tip2 (iec62196-2) | 21.061 | 32 | 400 | 26.06.2026 | 24.09.2026 | DA | EU | NOO | JR NOO REPWR PPEV 2025 (C1K4IE-NOO) | TERME OLIMIA d.d. | SI26743922 | 2570-26-701006
Pravna oseba | EV polnilnice d.o.o. | SI56211953 | SI*E4W | www.evpolnilnice.si | Gasilski_dom_Podsreda | Podsreda 31 | 3257 | Podsreda | Vzhodna Slovenija | Savinjska | Kozje | Šmarje pri Jelšah | Podsreda | Podsreda | 46.04283500 | 15.59117400 | NE | SI*E4W*EA212FA68*1 | AC | 1 | Tip2 (iec62196-2) | 10.53 | 16 | 400 | 29.06.2026 | 24.09.2026 | DA | EU | NOO | JR NOO REPWR PPEV 2025 (C1K4IE-NOO) | OBČINA KOZJE | SI17124379 | 2570-26-701008
Pravna oseba | EV polnilnice d.o.o. | SI56211953 | SI*E4W | www.evpolnilnice.si | Gasilski_dom_Podsreda | Podsreda 31 | 3257 | Podsreda | Vzhodna Slovenija | Savinjska | Kozje | Šmarje pri Jelšah | Podsreda | Podsreda | 46.04283500 | 15.59117400 | NE | SI*E4W*EA212FA68*2 | AC | 1 | Tip2 (iec62196-2) | 10.53 | 16 | 400 | 29.06.2026 | 24.09.2026 | DA | EU | NOO | JR NOO REPWR PPEV 2025 (C1K4IE-NOO) | OBČINA KOZJE | SI17124379 | 2570-26-701008
Pravna oseba | EV polnilnice d.o.o. | SI56211953 | SI*E4W | www.evpolnilnice.si | GICgradnje_IPI_AC22kW | Zgornje Negonje 35 D | 3250 | Rogaška Slatina | Vzhodna Slovenija | Savinjska | Rogaška Slatina | Šmarje pri Jelšah | Rogaška Slatina | Zgornje Negonje | 46.25473900 | 15.61943800 | NE | SI*E4W*E6945EF1D*1 | AC | 1 | Tip2 (iec62196-2) | 20.403 | 31 | 400 | 29.07.2026 | 24.09.2026 | DA | EU | RePowerEU | JR NOO REPWR PPEV 2025 (C5K17IE-RePowerEU) | GIC GRADNJE d.o.o. | SI31405720 | 2570-26-701060
Pravna oseba | EV polnilnice d.o.o. | SI56211953 | SI*E4W | www.evpolnilnice.si | GICgradnje_IPI_AC22kW | Zgornje Negonje 35 D | 3250 | Rogaška Slatina | Vzhodna Slovenija | Savinjska | Rogaška Slatina | Šmarje pri Jelšah | Rogaška Slatina | Zgornje Negonje | 46.25473900 | 15.61943800 | NE | SI*E4W*E6945EF1D*2 | AC | 1 | Tip2 (iec62196-2) | 20.403 | 31 | 400 | 29.07.2026 | 24.09.2026 | DA | EU | RePowerEU | JR NOO REPWR PPEV 2025 (C5K17IE-RePowerEU) | GIC GRADNJE d.o.o. | SI31405720 | 2570-26-701060
Pravna oseba | EV polnilnice d.o.o. | SI56211953 | SI*E4W | www.evpolnilnice.si | GICgradnje_KamnolomPoljcane_AC22kW | Rogaska cesta | 2319 | Poljcane | Vzhodna Slovenija | Podravska | Poljčane | Slovenska Bistrica | Poljčane | Zgornje Poljčane | 46.29544000 | 15.57515700 | NE | SI*E4W*EE703E2C9*1 | AC | 1 | Tip2 (iec62196-2) | 21.061 | 32 | 400 | 28.07.2026 | 24.09.2026 | DA | EU | RePowerEU | JR NOO REPWR PPEV 2025 (C5K17IE-RePowerEU) | GIC GRADNJE d.o.o. | SI31405720 | 2570-26-701060
Pravna oseba | EV polnilnice d.o.o. | SI56211953 | SI*E4W | www.evpolnilnice.si | GICgradnje_KamnolomPoljcane_AC22kW | Rogaska cesta | 2319 | Poljcane | Vzhodna Slovenija | Podravska | Poljčane | Slovenska Bistrica | Poljčane | Zgornje Poljčane | 46.29544000 | 15.57515700 | NE | SI*E4W*EE703E2C9*2 | AC | 1 | Tip2 (iec62196-2) | 21.061 | 32 | 400 | 28.07.2026 | 24.09.2026 | DA | EU | RePowerEU | JR NOO REPWR PPEV 2025 (C5K17IE-RePowerEU) | GIC GRADNJE d.o.o. | SI31405720 | 2570-26-701060
Pravna oseba | EV polnilnice d.o.o. | SI56211953 | SI*E4W | www.evpolnilnice.si | GICgradnje_KamnolomPoljcane_DC320kW | Rogaska cesta | 2319 | Poljcane | Vzhodna Slovenija | Podravska | Poljčane | Slovenska Bistrica | Poljčane | Zgornje Poljčane | 46.29552500 | 15.57528600 | NE | SI*E4W*E210000270007*1 | DC | 1 | Combo2 (iec62196-3) | 319.2 | 336 | 950 | 27.07.2026 | 24.09.2026 | DA | EU | RePowerEU | JR NOO REPWR PPEV 2025 (C5K17IE-RePowerEU) | GIC GRADNJE d.o.o. | SI31405720 | 2570-26-701060
Pravna oseba | EV polnilnice d.o.o. | SI56211953 | SI*E4W | www.evpolnilnice.si | GICgradnje_KamnolomPoljcane_DC320kW | Rogaska cesta | 2319 | Poljcane | Vzhodna Slovenija | Podravska | Poljčane | Slovenska Bistrica | Poljčane | Zgornje Poljčane | 46.29552500 | 15.57528600 | NE | SI*E4W*E210000270007*2 | DC | 1 | Combo2 (iec62196-3) | 319.2 | 336 | 950 | 27.07.2026 | 24.09.2026 | DA | EU | RePowerEU | JR NOO REPWR PPEV 2025 (C5K17IE-RePowerEU) | GIC GRADNJE d.o.o. | SI31405720 | 2570-26-701060
Pravna oseba | EV polnilnice d.o.o. | SI56211953 | SI*E4W | www.evpolnilnice.si | Gostisce_Smogavc_A11kW | Gorenje pri Zrecah 27 | 3214 | Zrece | Vzhodna Slovenija | Savinjska | Zreče | Slovenske Konjice | Zreče | Gorenje pri Zrečah | 46.40352200 | 15.39166000 | NE | SI*E4W*E6D2AC4D2*1 | AC | 1 | Tip2 (iec62196-2) | 10.53 | 16 | 400 | 08.07.2026 | 24.09.2026 | DA | EU | RePowerEU | JR NOO REPWR PPEV 2025 (C5K17IE-RePowerEU) | IRENA SMOGAVC S.P. | SI17511615 | 2570-26-701059
Pravna oseba | EV polnilnice d.o.o. | SI56211953 | SI*E4W | www.evpolnilnice.si | Gostisce_Smogavc_A11kW | Gorenje pri Zrecah 27 | 3214 | Zrece | Vzhodna Slovenija | Savinjska | Zreče | Slovenske Konjice | Zreče | Gorenje pri Zrečah | 46.40352200 | 15.39166000 | NE | SI*E4W*E6D2AC4D2*2 | AC | 1 | Tip2 (iec62196-2) | 10.53 | 16 | 400 | 08.07.2026 | 24.09.2026 | DA | EU | RePowerEU | JR NOO REPWR PPEV 2025 (C5K17IE-RePowerEU) | IRENA SMOGAVC S.P. | SI17511615 | 2570-26-701059
Pravna oseba | EV polnilnice d.o.o. | SI56211953 | SI*E4W | www.evpolnilnice.si | Gostisce_Smogavc_B11kW | Gorenje pri Zrecah 27 | 3214 | Zrece | Vzhodna Slovenija | Savinjska | Zreče | Slovenske Konjice | Zreče | Gorenje pri Zrečah | 46.40329900 | 15.39197100 | NE | SI*E4W*E922B0356*1 | AC | 1 | Tip2 (iec62196-2) | 10.53 | 16 | 400 | 08.07.2026 | 24.09.2026 | DA | EU | RePowerEU | JR NOO REPWR PPEV 2025 (C5K17IE-RePowerEU) | IRENA SMOGAVC S.P. | SI17511615 | 2570-26-701059
Pravna oseba | EV polnilnice d.o.o. | SI56211953 | SI*E4W | www.evpolnilnice.si | Gostisce_Smogavc_B11kW | Gorenje pri Zrecah 27 | 3214 | Zrece | Vzhodna Slovenija | Savinjska | Zreče | Slovenske Konjice | Zreče | Gorenje pri Zrečah | 46.40329900 | 15.39197100 | NE | SI*E4W*E922B0356*2 | AC | 1 | Tip2 (iec62196-2) | 10.53 | 16 | 400 | 08.07.2026 | 24.09.2026 | DA | EU | RePowerEU | JR NOO REPWR PPEV 2025 (C5K17IE-RePowerEU) | IRENA SMOGAVC S.P. | SI17511615 | 2570-26-701059
Pravna oseba | EV polnilnice d.o.o. | SI56211953 | SI*E4W | www.evpolnilnice.si | Hotel Julian Alps | Zgornje Gorje | 4247 | Zgornje Gorje | Zahodna Slovenija | Gorenjska | Gorje | Radovljica | Zgornje Gorje | Zgornje Gorje | 46.37940200 | 14.06737300 | NE | SI*E4W*E3P7LGDV*1 | AC | 1 | Tip2 (iec62196-2) | 10.53 | 16 | 400 | 26.06.2026 | 24.09.2026 | NE
Pravna oseba | EV polnilnice d.o.o. | SI56211953 | SI*E4W | www.evpolnilnice.si | Hotel Julian Alps | Zgornje Gorje | 4247 | Zgornje Gorje | Zahodna Slovenija | Gorenjska | Gorje | Radovljica | Zgornje Gorje | Zgornje Gorje | 46.37940200 | 14.06737300 | NE | SI*E4W*E3P7LGDV*2 | AC | 1 | Tip2 (iec62196-2) | 10.53 | 16 | 400 | 26.06.2026 | 24.09.2026 | NE
Pravna oseba | EV polnilnice d.o.o. | SI56211953 | SI*E4W | www.evpolnilnice.si | Hotel_Olimia | Zdraviliška cesta | 3254 | Podčetrtek | Vzhodna Slovenija | Savinjska | Podčetrtek | Šmarje pri Jelšah | Podčetrtek | Podčetrtek | 46.15764700 | 15.60561300 | NE | SI*E4W*E56424A81*1 | AC | 1 | Tip2 (iec62196-2) | 10.53 | 16 | 400 | 26.06.2026 | 24.09.2026 | NE
Pravna oseba | EV polnilnice d.o.o. | SI56211953 | SI*E4W | www.evpolnilnice.si | Kamp Klin | Lepena | 5232 | Soča | Zahodna Slovenija | Goriška | Bovec | Tolmin | Soča | Lepena | 46.33007600 | 13.64405900 | NE | SI*E4W*E4J2LJD*1 | AC | 1 | Tip2 (iec62196-2) | 21.061 | 32 | 400 | 26.06.2026 | 24.09.2026 | NE
Pravna oseba | EV polnilnice d.o.o. | SI56211953 | SI*E4W | www.evpolnilnice.si | Kmetija_Smogavc_11kW | Gorenje pri Zrecah 12a | 3214 | Zrece | Vzhodna Slovenija | Savinjska | Zreče | Slovenske Konjice | Zreče | Gorenje pri Zrečah | 46.40084200 | 15.38957100 | NE | SI*E4W*E13565BEE*1 | AC | 1 | Tip2 (iec62196-2) | 10.53 | 16 | 400 | 22.07.2026 | 24.09.2026 | DA | EU | RePowerEU | JR NOO REPWR PPEV 2025 (C5K17IE-RePowerEU) | IRENA SMOGAVC S.P. | SI17511615 | 2570-26-701059
Pravna oseba | EV polnilnice d.o.o. | SI56211953 | SI*E4W | www.evpolnilnice.si | Kmetija_Smogavc_11kW | Gorenje pri Zrecah 12a | 3214 | Zrece | Vzhodna Slovenija | Savinjska | Zreče | Slovenske Konjice | Zreče | Gorenje pri Zrečah | 46.40084200 | 15.38957100 | NE | SI*E4W*E13565BEE*2 | AC | 1 | Tip2 (iec62196-2) | 10.53 | 16 | 400 | 22.07.2026 | 24.09.2026 | DA | EU | RePowerEU | JR NOO REPWR PPEV 2025 (C5K17IE-RePowerEU) | IRENA SMOGAVC S.P. | SI17511615 | 2570-26-701059
Pravna oseba | EV polnilnice d.o.o. | SI56211953 | SI*E4W | www.evpolnilnice.si | Kozje22kW_avtobusna | Kozje 50a | 3260 | Kozje | Vzhodna Slovenija | Savinjska | Kozje | Šmarje pri Jelšah | Kozje | Kozje | 46.07276800 | 15.55539300 | NE | SI*E4W*E24B20D66*1 | AC | 1 | Tip2 (iec62196-2) | 21.061 | 32 | 400 | 29.06.2026 | 24.09.2026 | DA | EU | NOO | JR NOO REPWR PPEV 2025 (C1K4IE-NOO) | OBČINA KOZJE | SI17124379 | 2570-26-701008
Pravna oseba | EV polnilnice d.o.o. | SI56211953 | SI*E4W | www.evpolnilnice.si | KZ CE Vojnik1 | Celjska cesta | 3212 | Vojnik | Vzhodna Slovenija | Savinjska | Vojnik | Celje | Vojnik | Vojnik | 46.29138700 | 15.30131900 | NE | SI*E4W*E252C0004*1 | AC | 1 | Tip2 (iec62196-2) | 10.53 | 16 | 400 | 29.06.2026 | 24.09.2026 | NE
Pravna oseba | EV polnilnice d.o.o. | SI56211953 | SI*E4W | www.evpolnilnice.si | KZ CE Vojnik1 | Celjska cesta | 3212 | Vojnik | Vzhodna Slovenija | Savinjska | Vojnik | Celje | Vojnik | Vojnik | 46.29138700 | 15.30131900 | NE | SI*E4W*E252C0004*2 | AC | 1 | Tip2 (iec62196-2) | 6.4 | 16 | 400 | 29.06.2026 | 24.09.2026 | NE
Pravna oseba | EV polnilnice d.o.o. | SI56211953 | SI*E4W | www.evpolnilnice.si | KZ CE Vojnik2 | Celjska cesta | 3212 | Vojnik | Vzhodna Slovenija | Savinjska | Vojnik | Celje | Vojnik | Vojnik | 46.29132600 | 15.30142300 | NE | SI*E4W*E252C0005*1 | AC | 1 | Tip2 (iec62196-2) | 10.53 | 16 | 400 | 29.06.2026 | 24.09.2026 | NE
Pravna oseba | EV polnilnice d.o.o. | SI56211953 | SI*E4W | www.evpolnilnice.si | KZ CE Vojnik2 | Celjska cesta | 3212 | Vojnik | Vzhodna Slovenija | Savinjska | Vojnik | Celje | Vojnik | Vojnik | 46.29132600 | 15.30142300 | NE | SI*E4W*E252C0005*2 | AC | 1 | Tip2 (iec62196-2) | 10.53 | 16 | 400 | 29.06.2026 | 24.09.2026 | NE
Pravna oseba | EV polnilnice d.o.o. | SI56211953 | SI*E4W | www.evpolnilnice.si | Lenart | Spodnji Porčič | 2230 | Lenart v Slovenskih Goricah | Vzhodna Slovenija | Podravska | Lenart | Lenart | Lenart v Slov. goricah | Spodnji Porčič | 46.57713000 | 15.84691000 | NE | SI*E4W*E23PGAJV*1 | AC | 1 | Tip2 (iec62196-2) | 20.32 | 31 | 230 | 26.06.2026 | 24.09.2026 | NE
Pravna oseba | EV polnilnice d.o.o. | SI56211953 | SI*E4W | www.evpolnilnice.si | Lenart | Spodnji Porčič | 2230 | Lenart v Slovenskih Goricah | Vzhodna Slovenija | Podravska | Lenart | Lenart | Lenart v Slov. goricah | Spodnji Porčič | 46.57713000 | 15.84691000 | NE | SI*E4W*E23PGAJV*2 | AC | 1 | Tip2 (iec62196-2) | 20.32 | 31 | 230 | 26.06.2026 | 24.09.2026 | NE
Pravna oseba | EV polnilnice d.o.o. | SI56211953 | SI*E4W | www.evpolnilnice.si | Lesicno_Vecnamenski_dom | Lesicno 5c | 3261 | Lesicno | Vzhodna Slovenija | Savinjska | Kozje | Šmarje pri Jelšah | Lesično | Lesično | 46.10290500 | 15.51970000 | NE | SI*E4W*EADF373D9*1 | AC | 1 | Tip2 (iec62196-2) | 21.061 | 32 | 400 | 29.06.2026 | 24.09.2026 | DA | EU | NOO | JR NOO REPWR PPEV 2025 (C1K4IE-NOO) | OBČINA KOZJE | SI17124379 | 2570-26-701008
Pravna oseba | EV polnilnice d.o.o. | SI56211953 | SI*E4W | www.evpolnilnice.si | Logistika Škerget | Boračeva | 9252 | Radenci | Vzhodna Slovenija | Pomurska | Radenci | Gornja Radgona | Radenci | Boračeva | 46.64340000 | 16.02956900 | NE | SI*E4W*E25111*1 | DC | 1 | Combo2 (iec62196-3) | 179.55 | 189 | 950 | 29.06.2026 | 24.09.2026 | NE
Pravna oseba | EV polnilnice d.o.o. | SI56211953 | SI*E4W | www.evpolnilnice.si | Logistika Škerget | Boračeva | 9252 | Radenci | Vzhodna Slovenija | Pomurska | Radenci | Gornja Radgona | Radenci | Boračeva | 46.64340000 | 16.02956900 | NE | SI*E4W*E25111*2 | DC | 1 | Combo2 (iec62196-3) | 179.55 | 189 | 950 | 29.06.2026 | 24.09.2026 | NE
Pravna oseba | EV polnilnice d.o.o. | SI56211953 | SI*E4W | www.evpolnilnice.si | Merkur GIC gradnje | Spodnje Negonje | 3250 | Šmarje pri Jelšah | Vzhodna Slovenija | Savinjska | Rogaška Slatina | Šmarje pri Jelšah | Rogaška Slatina | Spodnje Negonje | 46.25395400 | 15.61820000 | NE | SI*E4W*EKB283GC79*1 | AC | 1 | Tip2 (iec62196-2) | 21.061 | 32 | 400 | 29.06.2026 | 24.09.2026 | NE
Pravna oseba | EV polnilnice d.o.o. | SI56211953 | SI*E4W | www.evpolnilnice.si | Merkur GIC gradnje | Spodnje Negonje | 3250 | Šmarje pri Jelšah | Vzhodna Slovenija | Savinjska | Rogaška Slatina | Šmarje pri Jelšah | Rogaška Slatina | Spodnje Negonje | 46.25395400 | 15.61820000 | NE | SI*E4W*EKB283GC79*2 | AC | 1 | Tip2 (iec62196-2) | 21.061 | 32 | 400 | 29.06.2026 | 24.09.2026 | NE
Pravna oseba | EV polnilnice d.o.o. | SI56211953 | SI*E4W | www.evpolnilnice.si | ObcinaKozje_Resnikovahisa | Kozje | 3260 | Kozje | Vzhodna Slovenija | Savinjska | Kozje | Šmarje pri Jelšah | Kozje | Kozje | 46.07227300 | 15.55514700 | NE | SI*E4W*EE8D1591B5AE0*1 | AC | 1 | Tip2 (iec62196-2) | 9.872 | 15 | 400 | 09.09.2026 | 24.09.2026 | NE
Pravna oseba | EV polnilnice d.o.o. | SI56211953 | SI*E4W | www.evpolnilnice.si | ParkiriscePetelinkarjeva | Petelinkarjeva 3 | 1412 | Kisovec | Vzhodna Slovenija | Zasavska | Zagorje ob Savi | Zagorje ob Savi | Kisovec | Kisovec | 46.13882000 | 14.96688900 | NE | SI*E4W*EA4A05654*1 | AC | 1 | Tip2 (iec62196-2) | 21.061 | 32 | 400 | 26.06.2026 | 24.09.2026 | DA | EU | RePowerEU | JR NOO REPWR PPEV 2025 (C5K17IE-RePowerEU) | EVJ ENERGETIKA D. O. O. | SI49975340 | 2570-26-701016
Pravna oseba | EV polnilnice d.o.o. | SI56211953 | SI*E4W | www.evpolnilnice.si | ParkiriscePetelinkarjeva | Petelinkarjeva 3 | 1412 | Kisovec | Vzhodna Slovenija | Zasavska | Zagorje ob Savi | Zagorje ob Savi | Kisovec | Kisovec | 46.13882000 | 14.96688900 | NE | SI*E4W*EA4A05654*2 | AC | 1 | Tip2 (iec62196-2) | 21.061 | 32 | 400 | 26.06.2026 | 24.09.2026 | DA | EU | RePowerEU | JR NOO REPWR PPEV 2025 (C5K17IE-RePowerEU) | EVJ ENERGETIKA D. O. O. | SI49975340 | 2570-26-701016
Pravna oseba | EV polnilnice d.o.o. | SI56211953 | SI*E4W | www.evpolnilnice.si | Pipe tech | Vrtnarska pot | 2250 | Ptuj | Vzhodna Slovenija | Podravska | Ptuj | Ptuj | Ptuj | Ptuj | 46.41595200 | 15.87814100 | NE | SI*E4W*EQP20462*1 | DC | 1 | Combo2 (iec62196-3) | 239.4 | 252 | 950 | 26.06.2026 | 24.09.2026 | NE
Pravna oseba | EV polnilnice d.o.o. | SI56211953 | SI*E4W | www.evpolnilnice.si | Pipe tech | Vrtnarska pot | 2250 | Ptuj | Vzhodna Slovenija | Podravska | Ptuj | Ptuj | Ptuj | Ptuj | 46.41595200 | 15.87814100 | NE | SI*E4W*EQP20462*2 | DC | 1 | Combo2 (iec62196-3) | 239.4 | 252 | 950 | 26.06.2026 | 24.09.2026 | NE
Pravna oseba | EV polnilnice d.o.o. | SI56211953 | SI*E4W | www.evpolnilnice.si | Postojnska_jama | Jamska cesta | 6230 | Postojna | Vzhodna Slovenija | Primorsko-notranjska | Postojna | Postojna | Postojna | Postojna | 45.78089700 | 14.20546000 | NE | SI*E4W*E0D136583*1 | AC | 1 | Tip2 (iec62196-2) | 21.061 | 32 | 400 | 18.08.2026 | 24.09.2026 | NE
Pravna oseba | EV polnilnice d.o.o. | SI56211953 | SI*E4W | www.evpolnilnice.si | Postojnska_jama | Jamska cesta | 6230 | Postojna | Vzhodna Slovenija | Primorsko-notranjska | Postojna | Postojna | Postojna | Postojna | 45.78089700 | 14.20546000 | NE | SI*E4W*E0D136583*2 | AC | 1 | Tip2 (iec62196-2) | 21.061 | 32 | 400 | 18.08.2026 | 24.09.2026 | NE
Pravna oseba | EV polnilnice d.o.o. | SI56211953 | SI*E4W | www.evpolnilnice.si | Postojnska_jama | Jamska cesta | 6230 | Postojna | Vzhodna Slovenija | Primorsko-notranjska | Postojna | Postojna | Postojna | Postojna | 45.78089700 | 14.20546000 | NE | SI*E4W*E0D136583*3 | AC | 1 | Tip2 (iec62196-2) | 21.061 | 32 | 400 | 18.08.2026 | 24.09.2026 | NE
Pravna oseba | EV polnilnice d.o.o. | SI56211953 | SI*E4W | www.evpolnilnice.si | Postojnska_jama | Jamska cesta | 6230 | Postojna | Vzhodna Slovenija | Primorsko-notranjska | Postojna | Postojna | Postojna | Postojna | 45.78089700 | 14.20546000 | NE | SI*E4W*E0D136583*4 | AC | 1 | Tip2 (iec62196-2) | 21.061 | 32 | 400 | 18.08.2026 | 24.09.2026 | NE
Pravna oseba | EV polnilnice d.o.o. | SI56211953 | SI*E4W | www.evpolnilnice.si | Postojnska_jama | Jamska cesta | 6230 | Postojna | Vzhodna Slovenija | Primorsko-notranjska | Postojna | Postojna | Postojna | Postojna | 45.78089700 | 14.20546000 | NE | SI*E4W*E0D136583*5 | AC | 1 | Tip2 (iec62196-2) | 21.061 | 32 | 400 | 18.08.2026 | 24.09.2026 | NE
Pravna oseba | EV polnilnice d.o.o. | SI56211953 | SI*E4W | www.evpolnilnice.si | Postojnska_jama | Jamska cesta | 6230 | Postojna | Vzhodna Slovenija | Primorsko-notranjska | Postojna | Postojna | Postojna | Postojna | 45.78089700 | 14.20546000 | NE | SI*E4W*E0D136583*6 | AC | 1 | Tip2 (iec62196-2) | 21.061 | 32 | 400 | 18.08.2026 | 24.09.2026 | NE
Pravna oseba | EV polnilnice d.o.o. | SI56211953 | SI*E4W | www.evpolnilnice.si | Postojnska_jama | Jamska cesta | 6230 | Postojna | Vzhodna Slovenija | Primorsko-notranjska | Postojna | Postojna | Postojna | Postojna | 45.78089700 | 14.20546000 | NE | SI*E4W*E0D136583*7 | AC | 1 | Tip2 (iec62196-2) | 21.061 | 32 | 400 | 18.08.2026 | 24.09.2026 | NE
Pravna oseba | EV polnilnice d.o.o. | SI56211953 | SI*E4W | www.evpolnilnice.si | Postojnska_jama | Jamska cesta | 6230 | Postojna | Vzhodna Slovenija | Primorsko-notranjska | Postojna | Postojna | Postojna | Postojna | 45.78089700 | 14.20546000 | NE | SI*E4W*E0D136583*8 | AC | 1 | Tip2 (iec62196-2) | 21.061 | 32 | 400 | 18.08.2026 | 24.09.2026 | NE
Pravna oseba | EV polnilnice d.o.o. | SI56211953 | SI*E4W | www.evpolnilnice.si | PrehodSotelia | Zdraviliska cesta | 3254 | Podcetrtek | Vzhodna Slovenija | Savinjska | Podčetrtek | Šmarje pri Jelšah | Podčetrtek | Podčetrtek | 46.15785000 | 15.60655300 | NE | SI*E4W*E0E736221*1 | AC | 1 | Tip2 (iec62196-2) | 21.061 | 32 | 400 | 26.06.2026 | 24.09.2026 | DA | EU | NOO | JR NOO REPWR PPEV 2025 (C1K4IE-NOO) | TERME OLIMIA d.d. | SI26743922 | 2570-26-701006
Pravna oseba | EV polnilnice d.o.o. | SI56211953 | SI*E4W | www.evpolnilnice.si | PrehodSotelia | Zdraviliska cesta | 3254 | Podcetrtek | Vzhodna Slovenija | Savinjska | Podčetrtek | Šmarje pri Jelšah | Podčetrtek | Podčetrtek | 46.15785000 | 15.60655300 | NE | SI*E4W*E0E736221*2 | AC | 1 | Tip2 (iec62196-2) | 21.061 | 32 | 400 | 26.06.2026 | 24.09.2026 | DA | EU | NOO | JR NOO REPWR PPEV 2025 (C1K4IE-NOO) | TERME OLIMIA d.d. | SI26743922 | 2570-26-701006
Pravna oseba | EV polnilnice d.o.o. | SI56211953 | SI*E4W | www.evpolnilnice.si | Pri_Stefacovih | Žerovnica | 1384 | Žerovnica | Vzhodna Slovenija | Primorsko-notranjska | Cerknica | Cerknica | Grahovo | Žerovnica | 45.75945600 | 14.42578800 | NE | SI*E4W*ESI*E4W0030*1 | AC | 1 | Tip2 (iec62196-2) | 10.53 | 16 | 400 | 01.08.2026 | 24.09.2026 | NE
Pravna oseba | EV polnilnice d.o.o. | SI56211953 | SI*E4W | www.evpolnilnice.si | River Camping Bled | Alpska cesta | 4248 | Lesce | Zahodna Slovenija | Gorenjska | Radovljica | Radovljica | Lesce | Lesce | 46.36657500 | 14.13622600 | DA | SI*E4W*EP4AHDHV*1 | AC | 1 | Tip2 (iec62196-2) | 21.061 | 32 | 400 | 26.06.2026 | 24.09.2026 | NE
Pravna oseba | EV polnilnice d.o.o. | SI56211953 | SI*E4W | www.evpolnilnice.si | River Camping Bled | Alpska cesta | 4248 | Lesce | Zahodna Slovenija | Gorenjska | Radovljica | Radovljica | Lesce | Lesce | 46.36657500 | 14.13622600 | DA | SI*E4W*EP4AHDHV*2 | AC | 1 | Tip2 (iec62196-2) | 21.061 | 32 | 400 | 26.06.2026 | 24.09.2026 | NE
Pravna oseba | EV polnilnice d.o.o. | SI56211953 | SI*E4W | www.evpolnilnice.si | Saubermacher | Spodnji Porčič | 2230 | Lenart v Slovenskih Goricah | Vzhodna Slovenija | Podravska | Lenart | Lenart | Lenart v Slov. goricah | Spodnji Porčič | 46.57901000 | 15.84730000 | NE | SI*E4W*EBYIRGUD*1 | DC | 1 | Combo2 (iec62196-3) | 39.9 | 42 | 950 | 26.06.2026 | 24.09.2026 | NE
Pravna oseba | EV polnilnice d.o.o. | SI56211953 | SI*E4W | www.evpolnilnice.si | Saubermacher | Spodnji Porčič | 2230 | Lenart v Slovenskih Goricah | Vzhodna Slovenija | Podravska | Lenart | Lenart | Lenart v Slov. goricah | Spodnji Porčič | 46.57901000 | 15.84730000 | NE | SI*E4W*EDJI56BD*1 | DC | 1 | Combo2 (iec62196-3) | 39.9 | 42 | 950 | 26.06.2026 | 24.09.2026 | NE
Pravna oseba | EV polnilnice d.o.o. | SI56211953 | SI*E4W | www.evpolnilnice.si | Saubermacher | Spodnji Porčič | 2230 | Lenart v Slovenskih Goricah | Vzhodna Slovenija | Podravska | Lenart | Lenart | Lenart v Slov. goricah | Spodnji Porčič | 46.57921900 | 15.84723900 | NE | SI*E4W*ERATIOIO77000033*1 | AC | 1 | Tip2 (iec62196-2) | 20.403 | 31 | 400 | 29.06.2026 | 24.09.2026 | NE
Pravna oseba | EV polnilnice d.o.o. | SI56211953 | SI*E4W | www.evpolnilnice.si | Saubermacher | Spodnji Porčič | 2230 | Lenart v Slovenskih Goricah | Vzhodna Slovenija | Podravska | Lenart | Lenart | Lenart v Slov. goricah | Spodnji Porčič | 46.57921900 | 15.84723900 | NE | SI*E4W*ERATIOIO77000033*2 | AC | 1 | Tip2 (iec62196-2) | 20.403 | 31 | 400 | 29.06.2026 | 24.09.2026 | NE
Pravna oseba | EV polnilnice d.o.o. | SI56211953 | SI*E4W | www.evpolnilnice.si | Saubermacher | Spodnji Porčič | 2230 | Lenart v Slovenskih Goricah | Vzhodna Slovenija | Podravska | Lenart | Lenart | Lenart v Slov. goricah | Spodnji Porčič | 46.57918300 | 15.84753900 | NE | SI*E4W*ERATIOIO77000150*1 | AC | 1 | Tip2 (iec62196-2) | 20.403 | 31 | 400 | 29.06.2026 | 24.09.2026 | NE
Pravna oseba | EV polnilnice d.o.o. | SI56211953 | SI*E4W | www.evpolnilnice.si | Saubermacher | Spodnji Porčič | 2230 | Lenart v Slovenskih Goricah | Vzhodna Slovenija | Podravska | Lenart | Lenart | Lenart v Slov. goricah | Spodnji Porčič | 46.57918300 | 15.84753900 | NE | SI*E4W*ERATIOIO77000150*2 | AC | 1 | Tip2 (iec62196-2) | 20.403 | 31 | 400 | 29.06.2026 | 24.09.2026 | NE
Pravna oseba | EV polnilnice d.o.o. | SI56211953 | SI*E4W | www.evpolnilnice.si | Saubermacher1 | Gradiška cesta | 2230 | Lenart v Slovenskih Goricah | Vzhodna Slovenija | Podravska | Lenart | Lenart | Lenart v Slov. goricah | Spodnji Porčič | 46.57921200 | 15.84723400 | NE | SI*E4W*ERATIOIO7000053*1 | AC | 1 | Tip2 (iec62196-2) | 20.403 | 31 | 400 | 29.06.2026 | 24.09.2026 | NE
Pravna oseba | EV polnilnice d.o.o. | SI56211953 | SI*E4W | www.evpolnilnice.si | Saubermacher1 | Gradiška cesta | 2230 | Lenart v Slovenskih Goricah | Vzhodna Slovenija | Podravska | Lenart | Lenart | Lenart v Slov. goricah | Spodnji Porčič | 46.57921200 | 15.84723400 | NE | SI*E4W*ERATIOIO7000053*2 | AC | 1 | Tip2 (iec62196-2) | 20.403 | 31 | 400 | 29.06.2026 | 24.09.2026 | NE
Pravna oseba | EV polnilnice d.o.o. | SI56211953 | SI*E4W | www.evpolnilnice.si | Saubermacher2 | Spodnji Porčič | 2230 | Lenart v Slovenskih Goricah | Vzhodna Slovenija | Podravska | Lenart | Lenart | Lenart v Slov. goricah | Spodnji Porčič | 46.57713000 | 15.84691000 | DA | SI*E4W*ETL7NHDV*2 | AC | 1 | Tip2 (iec62196-2) | 20.32 | 31 | 230 | 29.06.2026 | 24.09.2026 | NE
Pravna oseba | EV polnilnice d.o.o. | SI56211953 | SI*E4W | www.evpolnilnice.si | Saubermacher2 | Spodnji Porčič | 2230 | Lenart v Slovenskih Goricah | Vzhodna Slovenija | Podravska | Lenart | Lenart | Lenart v Slov. goricah | Spodnji Porčič | 46.57713000 | 15.84691000 | DA | SI*E4W*ETL7NHDV*1 | AC | 1 | Tip2 (iec62196-2) | 20.32 | 31 | 230 | 29.06.2026 | 24.09.2026 | NE
Pravna oseba | EV polnilnice d.o.o. | SI56211953 | SI*E4W | www.evpolnilnice.si | Sola_Kozje_60kW | Kozje 132 | 3260 | Kozje | Vzhodna Slovenija | Savinjska | Kozje | Šmarje pri Jelšah | Kozje | Kozje | 46.07385100 | 15.55902800 | NE | SI*E4W*E210000270003*1 | DC | 1 | Combo2 (iec62196-3) | 59.85 | 63 | 950 | 26.06.2026 | 24.09.2026 | DA | EU | NOO | JR NOO REPWR PPEV 2025 (C1K4IE-NOO) | OBČINA KOZJE | SI17124379 | 2570-26-701008
Pravna oseba | EV polnilnice d.o.o. | SI56211953 | SI*E4W | www.evpolnilnice.si | Špedicija Goja | Rajšpova ulica | 2250 | Ptuj | Vzhodna Slovenija | Podravska | Ptuj | Ptuj | Ptuj | Ptuj | 46.42099200 | 15.88250300 | NE | SI*E4W*E1F86B9EA*1 | AC | 1 | Tip2 (iec62196-2) | 21.061 | 32 | 400 | 26.06.2026 | 24.09.2026 | NE
Pravna oseba | EV polnilnice d.o.o. | SI56211953 | SI*E4W | www.evpolnilnice.si | Špedicija Goja | Rajšpova ulica | 2250 | Ptuj | Vzhodna Slovenija | Podravska | Ptuj | Ptuj | Ptuj | Ptuj | 46.42099200 | 15.88250300 | NE | SI*E4W*E1F86B9EA*2 | AC | 1 | Tip2 (iec62196-2) | 21.061 | 32 | 400 | 26.06.2026 | 24.09.2026 | NE
Pravna oseba | EV polnilnice d.o.o. | SI56211953 | SI*E4W | www.evpolnilnice.si | TC_GIC_AC11kW_A | Zgornje Negonje 15B | 3250 | Rogaska Slatina | Vzhodna Slovenija | Savinjska | Rogaška Slatina | Šmarje pri Jelšah | Rogaška Slatina | Zgornje Negonje | 46.25450900 | 15.61710600 | NE | SI*E4W*EE36EDDFA*1 | AC | 1 | Tip2 (iec62196-2) | 10.53 | 16 | 400 | 29.07.2026 | 24.09.2026 | DA | EU | RePowerEU | JR NOO REPWR PPEV 2025 (C5K17IE-RePowerEU) | GIC GRADNJE d.o.o. | SI31405720 | 2570-26-701060
Pravna oseba | EV polnilnice d.o.o. | SI56211953 | SI*E4W | www.evpolnilnice.si | TC_GIC_AC11kW_A | Zgornje Negonje 15B | 3250 | Rogaska Slatina | Vzhodna Slovenija | Savinjska | Rogaška Slatina | Šmarje pri Jelšah | Rogaška Slatina | Zgornje Negonje | 46.25450900 | 15.61710600 | NE | SI*E4W*EE36EDDFA*2 | AC | 1 | Tip2 (iec62196-2) | 10.53 | 16 | 400 | 29.07.2026 | 24.09.2026 | DA | EU | RePowerEU | JR NOO REPWR PPEV 2025 (C5K17IE-RePowerEU) | GIC GRADNJE d.o.o. | SI31405720 | 2570-26-701060
Pravna oseba | EV polnilnice d.o.o. | SI56211953 | SI*E4W | www.evpolnilnice.si | TC_GIC_AC11kW_B | Zgornje Negonje 15B | 3250 | Smarje pri Jelsah | Vzhodna Slovenija | Savinjska | Rogaška Slatina | Šmarje pri Jelšah | Rogaška Slatina | Zgornje Negonje | 46.25477400 | 15.61648600 | NE | SI*E4W*E1285CBE9*1 | AC | 1 | Tip2 (iec62196-2) | 10.53 | 16 | 400 | 29.07.2026 | 24.09.2026 | DA | EU | RePowerEU | JR NOO REPWR PPEV 2025 (C5K17IE-RePowerEU) | GIC GRADNJE d.o.o. | SI31405720 | 2570-26-701060
Pravna oseba | EV polnilnice d.o.o. | SI56211953 | SI*E4W | www.evpolnilnice.si | TC_GIC_AC11kW_B | Zgornje Negonje 15B | 3250 | Smarje pri Jelsah | Vzhodna Slovenija | Savinjska | Rogaška Slatina | Šmarje pri Jelšah | Rogaška Slatina | Zgornje Negonje | 46.25477400 | 15.61648600 | NE | SI*E4W*E1285CBE9*2 | AC | 1 | Tip2 (iec62196-2) | 10.53 | 16 | 400 | 29.07.2026 | 24.09.2026 | DA | EU | RePowerEU | JR NOO REPWR PPEV 2025 (C5K17IE-RePowerEU) | GIC GRADNJE d.o.o. | SI31405720 | 2570-26-701060
Pravna oseba | EV polnilnice d.o.o. | SI56211953 | SI*E4W | www.evpolnilnice.si | Terme_Olimia | Zdraviliška cesta | 3254 | Podčetrtek | Vzhodna Slovenija | Savinjska | Podčetrtek | Šmarje pri Jelšah | Podčetrtek | Podčetrtek | 46.15812200 | 15.60860400 | NE | SI*E4W*EW201780*1 | AC | 1 | Tip2 (iec62196-2) | 21.061 | 32 | 400 | 26.06.2026 | 24.09.2026 | DA | EU | NOO | JR NOO REPWR PPEV 2025 (C1K4IE-NOO) | TERME OLIMIA d.d. | SI26743922 | 2570-26-701006
Pravna oseba | EV polnilnice d.o.o. | SI56211953 | SI*E4W | www.evpolnilnice.si | Terme_Olimia | Zdraviliška cesta | 3254 | Podčetrtek | Vzhodna Slovenija | Savinjska | Podčetrtek | Šmarje pri Jelšah | Podčetrtek | Podčetrtek | 46.15812200 | 15.60860400 | NE | SI*E4W*EW201780*2 | AC | 1 | Tip2 (iec62196-2) | 21.061 | 32 | 400 | 26.06.2026 | 24.09.2026 | DA | EU | NOO | JR NOO REPWR PPEV 2025 (C1K4IE-NOO) | TERME OLIMIA d.d. | SI26743922 | 2570-26-701006
Pravna oseba | EV polnilnice d.o.o. | SI56211953 | SI*E4W | www.evpolnilnice.si | Terme_Olimia | Zdraviliška cesta | 3254 | Podčetrtek | Vzhodna Slovenija | Savinjska | Podčetrtek | Šmarje pri Jelšah | Podčetrtek | Podčetrtek | 46.15783900 | 15.60865100 | NE | SI*E4W*EWB201882*1 | AC | 1 | Tip2 (iec62196-2) | 21.061 | 32 | 400 | 26.06.2026 | 24.09.2026 | DA | EU | NOO | JR NOO REPWR PPEV 2025 (C1K4IE-NOO) | TERME OLIMIA d.d. | SI26743922 | 2570-26-701006
Pravna oseba | EV polnilnice d.o.o. | SI56211953 | SI*E4W | www.evpolnilnice.si | Terme_Olimia | Zdraviliška cesta | 3254 | Podčetrtek | Vzhodna Slovenija | Savinjska | Podčetrtek | Šmarje pri Jelšah | Podčetrtek | Podčetrtek | 46.15783900 | 15.60865100 | NE | SI*E4W*EWB201882*2 | AC | 1 | Tip2 (iec62196-2) | 21.061 | 32 | 400 | 26.06.2026 | 24.09.2026 | DA | EU | NOO | JR NOO REPWR PPEV 2025 (C1K4IE-NOO) | TERME OLIMIA d.d. | SI26743922 | 2570-26-701006
Pravna oseba | EV polnilnice d.o.o. | SI56211953 | SI*E4W | www.evpolnilnice.si | Terme_Olimia | Zdraviliška cesta | 3254 | Podčetrtek | Vzhodna Slovenija | Savinjska | Podčetrtek | Šmarje pri Jelšah | Podčetrtek | Podčetrtek | 46.15803800 | 15.60865300 | NE | SI*E4W*EWB241977*1 | AC | 1 | Tip2 (iec62196-2) | 21.061 | 32 | 400 | 26.06.2026 | 24.09.2026 | DA | EU | NOO | JR NOO REPWR PPEV 2025 (C1K4IE-NOO) | TERME OLIMIA d.d. | SI26743922 | 2570-26-701006
Pravna oseba | EV polnilnice d.o.o. | SI56211953 | SI*E4W | www.evpolnilnice.si | Terme_Olimia | Zdraviliška cesta | 3254 | Podčetrtek | Vzhodna Slovenija | Savinjska | Podčetrtek | Šmarje pri Jelšah | Podčetrtek | Podčetrtek | 46.15774400 | 15.60745800 | NE | SI*E4W*EWB444044*1 | AC | 1 | Tip2 (iec62196-2) | 21.061 | 32 | 400 | 26.06.2026 | 24.09.2026 | DA | EU | NOO | JR NOO REPWR PPEV 2025 (C1K4IE-NOO) | TERME OLIMIA d.d. | SI26743922 | 2570-26-701006
Pravna oseba | EV polnilnice d.o.o. | SI56211953 | SI*E4W | www.evpolnilnice.si | Terme_Olimia | Zdraviliška cesta | 3254 | Podčetrtek | Vzhodna Slovenija | Savinjska | Podčetrtek | Šmarje pri Jelšah | Podčetrtek | Podčetrtek | 46.15774400 | 15.60745800 | NE | SI*E4W*EWB444044*2 | AC | 1 | Tip2 (iec62196-2) | 21.061 | 32 | 400 | 26.06.2026 | 24.09.2026 | NE
Pravna oseba | EV polnilnice d.o.o. | SI56211953 | SI*E4W | www.evpolnilnice.si | VasLipa1 | Zdraviliska cesta | 3254 | Podcetrtek | Vzhodna Slovenija | Savinjska | Podčetrtek | Šmarje pri Jelšah | Podčetrtek | Podčetrtek | 46.15598900 | 15.60595200 | NE | SI*E4W*EE107AB1E*2 | AC | 1 | Tip2 (iec62196-2) | 21.061 | 32 | 400 | 26.06.2026 | 24.09.2026 | DA | EU | NOO | JR NOO REPWR PPEV 2025 (C1K4IE-NOO) | TERME OLIMIA d.d. | SI26743922 | 2570-26-701006
Pravna oseba | EV polnilnice d.o.o. | SI56211953 | SI*E4W | www.evpolnilnice.si | VasLipa1 | Zdraviliska cesta | 3254 | Podcetrtek | Vzhodna Slovenija | Savinjska | Podčetrtek | Šmarje pri Jelšah | Podčetrtek | Podčetrtek | 46.15598900 | 15.60595200 | NE | SI*E4W*EE107AB1E*1 | AC | 1 | Tip2 (iec62196-2) | 21.061 | 32 | 400 | 26.06.2026 | 24.09.2026 | DA | EU | NOO | JR NOO REPWR PPEV 2025 (C1K4IE-NOO) | TERME OLIMIA d.d. | SI26743922 | 2570-26-701006
Pravna oseba | EV polnilnice d.o.o. | SI56211953 | SI*E4W | www.evpolnilnice.si | VasLipa2 | Zdraviliska cesta | 3254 | Podcetrtek | Vzhodna Slovenija | Savinjska | Podčetrtek | Šmarje pri Jelšah | Podčetrtek | Podčetrtek | 46.15603700 | 15.60595100 | NE | SI*E4W*EDEEAC79C*1 | AC | 1 | Tip2 (iec62196-2) | 21.061 | 32 | 400 | 26.06.2026 | 24.09.2026 | DA | EU | NOO | JR NOO REPWR PPEV 2025 (C1K4IE-NOO) | TERME OLIMIA d.d. | SI26743922 | 2570-26-701006
Pravna oseba | EV polnilnice d.o.o. | SI56211953 | SI*E4W | www.evpolnilnice.si | VasLipa2 | Zdraviliska cesta | 3254 | Podcetrtek | Vzhodna Slovenija | Savinjska | Podčetrtek | Šmarje pri Jelšah | Podčetrtek | Podčetrtek | 46.15603700 | 15.60595100 | NE | SI*E4W*EDEEAC79C*2 | AC | 1 | Tip2 (iec62196-2) | 21.061 | 32 | 400 | 26.06.2026 | 24.09.2026 | DA | EU | NOO | JR NOO REPWR PPEV 2025 (C1K4IE-NOO) | TERME OLIMIA d.d. | SI26743922 | 2570-26-701006
Pravna oseba | EV polnilnice d.o.o. | SI56211953 | SI*E4W | www.evpolnilnice.si | Vecnamenski_center_Kozje | Kozje 132 | 3260 | Kozje | Vzhodna Slovenija | Savinjska | Kozje | Šmarje pri Jelšah | Kozje | Kozje | 46.07455900 | 15.55893900 | NE | SI*E4W*E82A94A6B*1 | AC | 1 | Tip2 (iec62196-2) | 21.061 | 32 | 400 | 29.06.2026 | 24.09.2026 | DA | EU | NOO | JR NOO REPWR PPEV 2025 (C1K4IE-NOO) | OBČINA KOZJE | SI17124379 | 2570-26-701008
Pravna oseba | EV polnilnice d.o.o. | SI56211953 | SI*E4W | www.evpolnilnice.si | Vecnamenski_center_Kozje | Kozje 132 | 3260 | Kozje | Vzhodna Slovenija | Savinjska | Kozje | Šmarje pri Jelšah | Kozje | Kozje | 46.07455900 | 15.55893900 | NE | SI*E4W*E82A94A6B*2 | AC | 1 | Tip2 (iec62196-2) | 21.061 | 32 | 400 | 29.06.2026 | 24.09.2026 | DA | EU | NOO | JR NOO REPWR PPEV 2025 (C1K4IE-NOO) | OBČINA KOZJE | SI17124379 | 2570-26-701008
Pravna oseba | EV polnilnice d.o.o. | SI56211953 | SI*E4W | www.evpolnilnice.si | Vila_Lisjak | Zdraviliska cesta 10 | 3254 | Podcetrtek | Vzhodna Slovenija | Savinjska | Podčetrtek | Šmarje pri Jelšah | Podčetrtek | Podčetrtek | 46.16541000 | 15.60169600 | NE | SI*E4W*EA26C40C6*2 | AC | 1 | Tip2 (iec62196-2) | 21.061 | 32 | 400 | 09.07.2026 | 24.09.2026 | DA | EU | RePowerEU | JR NOO REPWR PPEV 2025 (C5K17IE-RePowerEU) | EVJ ENERGETIKA D. O. O. | SI49975340 | 2570-26-701016
Pravna oseba | EV polnilnice d.o.o. | SI56211953 | SI*E4W | www.evpolnilnice.si | Vila_Lisjak | Zdraviliska cesta 10 | 3254 | Podcetrtek | Vzhodna Slovenija | Savinjska | Podčetrtek | Šmarje pri Jelšah | Podčetrtek | Podčetrtek | 46.16541000 | 15.60169600 | NE | SI*E4W*EA26C40C6*1 | AC | 1 | Tip2 (iec62196-2) | 21.061 | 32 | 400 | 09.07.2026 | 24.09.2026 | DA | EU | RePowerEU | JR NOO REPWR PPEV 2025 (C5K17IE-RePowerEU) | EVJ ENERGETIKA D. O. O. | SI49975340 | 2570-26-701016
Pravna oseba | EV polnilnice d.o.o. | SI56211953 | SI*E4W | www.evpolnilnice.si | Vilinia_A | Zdraviliska cesta | 3254 | Podcetrtek | Vzhodna Slovenija | Savinjska | Podčetrtek | Šmarje pri Jelšah | Podčetrtek | Podčetrtek | 46.15599300 | 15.60406300 | NE | SI*E4W*ED36CE0B4*1 | AC | 1 | Tip2 (iec62196-2) | 21.061 | 32 | 400 | 26.06.2026 | 24.09.2026 | NE
Pravna oseba | EV polnilnice d.o.o. | SI56211953 | SI*E4W | www.evpolnilnice.si | Vilinia_A | Zdraviliska cesta | 3254 | Podcetrtek | Vzhodna Slovenija | Savinjska | Podčetrtek | Šmarje pri Jelšah | Podčetrtek | Podčetrtek | 46.15599300 | 15.60406300 | NE | SI*E4W*ED36CE0B4*2 | AC | 1 | Tip2 (iec62196-2) | 21.061 | 32 | 400 | 26.06.2026 | 24.09.2026 | NE
Pravna oseba | EV polnilnice d.o.o. | SI56211953 | SI*E4W | www.evpolnilnice.si | Vilinia_B | Zdraviliska cesta | 3254 | Podcetrtek | Vzhodna Slovenija | Savinjska | Podčetrtek | Šmarje pri Jelšah | Podčetrtek | Podčetrtek | 46.15599300 | 15.60406300 | NE | SI*E4W*EA04DA8C1*1 | AC | 1 | Tip2 (iec62196-2) | 21.061 | 32 | 400 | 26.06.2026 | 24.09.2026 | NE
Pravna oseba | EV polnilnice d.o.o. | SI56211953 | SI*E4W | www.evpolnilnice.si | Vilinia_B | Zdraviliska cesta | 3254 | Podcetrtek | Vzhodna Slovenija | Savinjska | Podčetrtek | Šmarje pri Jelšah | Podčetrtek | Podčetrtek | 46.15599300 | 15.60406300 | NE | SI*E4W*EA04DA8C1*2 | AC | 1 | Tip2 (iec62196-2) | 21.061 | 32 | 400 | 26.06.2026 | 24.09.2026 | NE
Pravna oseba | EV polnilnice d.o.o. | SI56211953 | SI*E4W | www.evpolnilnice.si | Vilinia_C | Zdraviliska cesta | 3254 | Podcetrtek | Vzhodna Slovenija | Savinjska | Podčetrtek | Šmarje pri Jelšah | Podčetrtek | Podčetrtek | 46.15599300 | 15.60406300 | NE | SI*E4W*E78F6AA66*1 | AC | 1 | Tip2 (iec62196-2) | 21.061 | 32 | 400 | 26.06.2026 | 24.09.2026 | NE
Pravna oseba | EV polnilnice d.o.o. | SI56211953 | SI*E4W | www.evpolnilnice.si | Vilinia_C | Zdraviliska cesta | 3254 | Podcetrtek | Vzhodna Slovenija | Savinjska | Podčetrtek | Šmarje pri Jelšah | Podčetrtek | Podčetrtek | 46.15599300 | 15.60406300 | NE | SI*E4W*E78F6AA66*2 | AC | 1 | Tip2 (iec62196-2) | 21.061 | 32 | 400 | 26.06.2026 | 24.09.2026 | NE
Pravna oseba | EV polnilnice d.o.o. | SI56211953 | SI*E4W | www.evpolnilnice.si | Vilinia_D | Zdraviliska cesta | 3254 | Podcetrtek | Vzhodna Slovenija | Savinjska | Podčetrtek | Šmarje pri Jelšah | Podčetrtek | Podčetrtek | 46.15599300 | 15.60406300 | NE | SI*E4W*E3AB3210E*1 | AC | 1 | Tip2 (iec62196-2) | 20.403 | 31 | 400 | 26.06.2026 | 24.09.2026 | NE
Pravna oseba | EV polnilnice d.o.o. | SI56211953 | SI*E4W | www.evpolnilnice.si | Vilinia_D | Zdraviliska cesta | 3254 | Podcetrtek | Vzhodna Slovenija | Savinjska | Podčetrtek | Šmarje pri Jelšah | Podčetrtek | Podčetrtek | 46.15599300 | 15.60406300 | NE | SI*E4W*E3AB3210E*2 | AC | 1 | Tip2 (iec62196-2) | 20.403 | 31 | 400 | 26.06.2026 | 24.09.2026 | NE
Pravna oseba | EV polnilnice d.o.o. | SI56211953 | SI*E4W | www.evpolnilnice.si | Vilinia_E | Zdraviliska cesta | 3254 | Podcetrtek | Vzhodna Slovenija | Savinjska | Podčetrtek | Šmarje pri Jelšah | Podčetrtek | Podčetrtek | 46.15599300 | 15.60406300 | NE | SI*E4W*EC587896C*1 | AC | 1 | Tip2 (iec62196-2) | 21.061 | 32 | 400 | 26.06.2026 | 24.09.2026 | NE
Pravna oseba | EV polnilnice d.o.o. | SI56211953 | SI*E4W | www.evpolnilnice.si | Vilinia_E | Zdraviliska cesta | 3254 | Podcetrtek | Vzhodna Slovenija | Savinjska | Podčetrtek | Šmarje pri Jelšah | Podčetrtek | Podčetrtek | 46.15599300 | 15.60406300 | NE | SI*E4W*EC587896C*2 | AC | 1 | Tip2 (iec62196-2) | 21.061 | 32 | 400 | 26.06.2026 | 24.09.2026 | NE
Pravna oseba | EV polnilnice d.o.o. | SI56211953 | SI*E4W | www.evpolnilnice.si | Vilinia_F | Zdraviliska cesta | 3254 | Podcetrtek | Vzhodna Slovenija | Savinjska | Podčetrtek | Šmarje pri Jelšah | Podčetrtek | Podčetrtek | 46.15599300 | 15.60406300 | NE | SI*E4W*EB28A47A9*1 | AC | 1 | Tip2 (iec62196-2) | 21.061 | 32 | 400 | 26.06.2026 | 24.09.2026 | NE
Pravna oseba | EV polnilnice d.o.o. | SI56211953 | SI*E4W | www.evpolnilnice.si | Vilinia_F | Zdraviliska cesta | 3254 | Podcetrtek | Vzhodna Slovenija | Savinjska | Podčetrtek | Šmarje pri Jelšah | Podčetrtek | Podčetrtek | 46.15599300 | 15.60406300 | NE | SI*E4W*EB28A47A9*2 | AC | 1 | Tip2 (iec62196-2) | 21.061 | 32 | 400 | 26.06.2026 | 24.09.2026 | NE
Pravna oseba | EV polnilnice d.o.o. | SI56211953 | SI*E4W | www.evpolnilnice.si | Vilinia_G | Zdraviliska cesta | 3254 | Podcetrtek | Vzhodna Slovenija | Savinjska | Podčetrtek | Šmarje pri Jelšah | Podčetrtek | Podčetrtek | 46.15599300 | 15.60406300 | NE | SI*E4W*E644DAAE0*1 | AC | 1 | Tip2 (iec62196-2) | 21.061 | 32 | 400 | 26.06.2026 | 24.09.2026 | NE
Pravna oseba | EV polnilnice d.o.o. | SI56211953 | SI*E4W | www.evpolnilnice.si | Vilinia_G | Zdraviliska cesta | 3254 | Podcetrtek | Vzhodna Slovenija | Savinjska | Podčetrtek | Šmarje pri Jelšah | Podčetrtek | Podčetrtek | 46.15599300 | 15.60406300 | NE | SI*E4W*E644DAAE0*2 | AC | 1 | Tip2 (iec62196-2) | 21.061 | 32 | 400 | 26.06.2026 | 24.09.2026 | NE
Pravna oseba | EV polnilnice d.o.o. | SI56211953 | SI*E4W | www.evpolnilnice.si | Vilinia_H | Zdraviliska cesta | 3254 | Podcetrtek | Vzhodna Slovenija | Savinjska | Podčetrtek | Šmarje pri Jelšah | Podčetrtek | Podčetrtek | 46.15599300 | 15.60406300 | NE | SI*E4W*E497634EA*1 | AC | 1 | Tip2 (iec62196-2) | 20.403 | 31 | 400 | 29.06.2026 | 24.09.2026 | NE
Pravna oseba | EV polnilnice d.o.o. | SI56211953 | SI*E4W | www.evpolnilnice.si | Vilinia_H | Zdraviliska cesta | 3254 | Podcetrtek | Vzhodna Slovenija | Savinjska | Podčetrtek | Šmarje pri Jelšah | Podčetrtek | Podčetrtek | 46.15599300 | 15.60406300 | NE | SI*E4W*E497634EA*2 | AC | 1 | Tip2 (iec62196-2) | 20.403 | 31 | 400 | 29.06.2026 | 24.09.2026 | NE
Pravna oseba | EV polnilnice d.o.o. | SI56211953 | SI*E4W | www.evpolnilnice.si | Vilinia_I | Zdraviliska cesta | 3254 | Podcetrtek | Vzhodna Slovenija | Savinjska | Podčetrtek | Šmarje pri Jelšah | Podčetrtek | Podčetrtek | 46.15599300 | 15.60406300 | NE | SI*E4W*EC7B94309*1 | AC | 1 | Tip2 (iec62196-2) | 21.061 | 32 | 400 | 26.06.2026 | 24.09.2026 | NE
Pravna oseba | EV polnilnice d.o.o. | SI56211953 | SI*E4W | www.evpolnilnice.si | Vilinia_I | Zdraviliska cesta | 3254 | Podcetrtek | Vzhodna Slovenija | Savinjska | Podčetrtek | Šmarje pri Jelšah | Podčetrtek | Podčetrtek | 46.15599300 | 15.60406300 | NE | SI*E4W*EC7B94309*2 | AC | 1 | Tip2 (iec62196-2) | 21.061 | 32 | 400 | 26.06.2026 | 24.09.2026 | NE
Pravna oseba | EV polnilnice d.o.o. | SI56211953 | SI*E4W | www.evpolnilnice.si | Vilinia_J | Zdraviliska cesta | 3254 | Podcetrtek | Vzhodna Slovenija | Savinjska | Podčetrtek | Šmarje pri Jelšah | Podčetrtek | Podčetrtek | 46.15599300 | 15.60406300 | NE | SI*E4W*EFF4C32E0*1 | AC | 1 | Tip2 (iec62196-2) | 21.061 | 32 | 400 | 26.06.2026 | 24.09.2026 | NE
Pravna oseba | EV polnilnice d.o.o. | SI56211953 | SI*E4W | www.evpolnilnice.si | Vilinia_J | Zdraviliska cesta | 3254 | Podcetrtek | Vzhodna Slovenija | Savinjska | Podčetrtek | Šmarje pri Jelšah | Podčetrtek | Podčetrtek | 46.15599300 | 15.60406300 | NE | SI*E4W*EFF4C32E0*2 | AC | 1 | Tip2 (iec62196-2) | 21.061 | 32 | 400 | 26.06.2026 | 24.09.2026 | NE
Pravna oseba | IMPLERA d.o.o. | SI13082221 | SI*EVT | www.implera.com | Ajdovščina Vipavski križ AC | Vipavski križ | 5270 | Ajdovščina | Zahodna Slovenija | Goriška | Ajdovščina | Ajdovščina | Ajdovščina | Vipavski Križ | 45.88139000 | 13.86146000 | NE | SI*EVT*E422P1S478.1864E | AC | 1 | Tip2 (iec62196-2) | 11 | 32 | 400 | 09.12.2022 | 09.12.2022 | NE
Pravna oseba | IMPLERA d.o.o. | SI13082221 | SI*EVT | www.implera.com | Ajdovščina Vipavski križ AC | Vipavski križ | 5270 | Ajdovščina | Zahodna Slovenija | Goriška | Ajdovščina | Ajdovščina | Ajdovščina | Vipavski Križ | 45.88139000 | 13.86146000 | NE | SI*EVT*E422P1S478.1866E | AC | 1 | Tip2 (iec62196-2) | 11 | 32 | 230 | 09.12.2022 | 09.12.2022 | NE
Pravna oseba | IMPLERA d.o.o. | SI13082221 | SI*EVT | www.implera.com | Ajzenpon, Senmed | Preradovičeva 22 | 2000 | Maribor | Vzhodna Slovenija | Podravska | Maribor | Maribor | Maribor | Maribor | 46.55407400 | 15.62931900 | NE | SI*EVT*E2P1S253.1481E | DC | 1 | Combo2 (iec62196-3) | 120 | 225 | 500 | 09.12.2022 | 09.12.2022 | NE
Pravna oseba | IMPLERA d.o.o. | SI13082221 | SI*EVT | www.implera.com | Ajzenpon, Senmed | Preradovičeva 22 | 2000 | Maribor | Vzhodna Slovenija | Podravska | Maribor | Maribor | Maribor | Maribor | 46.55407400 | 15.62931900 | NE | SI*EVT*E2P1S253.1483E | DC | 1 | chademo | 65 | 135 | 500 | 09.12.2022 | 09.12.2022 | NE
Pravna oseba | IMPLERA d.o.o. | SI13082221 | SI*EVT | www.implera.com | Ajzenpon, Senmed | Preradovičeva 22 | 2000 | Maribor | Vzhodna Slovenija | Podravska | Maribor | Maribor | Maribor | Maribor | 46.55407400 | 15.62931900 | NE | SI*EVT*E2P1S255.1485E | AC | 1 | Tip2 (iec62196-2) | 21.5 | 30 | 400 | 09.12.2022 | 09.12.2022 | NE
Pravna oseba | IMPLERA d.o.o. | SI13082221 | SI*EVT | www.implera.com | Ajzenpon, Senmed | Preradovičeva 22 | 2000 | Maribor | Vzhodna Slovenija | Podravska | Maribor | Maribor | Maribor | Maribor | 46.55407400 | 15.62931900 | NE | SI*EVT*E2P1S255.1487E | AC | 1 | domesticB | 3.5 | 15 | 230 | 09.12.2022 | 09.12.2022 | NE
Pravna oseba | IMPLERA d.o.o. | SI13082221 | SI*EVT | www.implera.com | Ajzenpon, Senmed | Preradovičeva 22 | 2000 | Maribor | Vzhodna Slovenija | Podravska | Maribor | Maribor | Maribor | Maribor | 46.55407400 | 15.62931900 | NE | SI*EVT*E2P1S255.1489E | AC | 1 | domesticB | 3.5 | 15 | 230 | 09.12.2022 | 09.12.2022 | NE
Pravna oseba | IMPLERA d.o.o. | SI13082221 | SI*EVT | www.implera.com | ARRIVA KOPER | Ankaranska cesta | 6000 | Koper | Zahodna Slovenija | Obalno-kraška | Koper | Koper | Koper - Capodistria | Koper | 45.54528300 | 13.74116800 | NE | SI*EVT*E304P1S265.1541E | DC | 1 | chademo | 60 | 120 | 500 | 09.12.2022 | 29.07.2023 | NE
Pravna oseba | IMPLERA d.o.o. | SI13082221 | SI*EVT | www.implera.com | ARRIVA KOPER | Ankaranska cesta | 6000 | Koper | Zahodna Slovenija | Obalno-kraška | Koper | Koper | Koper - Capodistria | Koper | 45.54528300 | 13.74116800 | NE | SI*EVT*E304P1S267.1543E | DC | 1 | chademo | 30 | 60 | 500 | 09.12.2022 | 29.07.2023 | NE
Pravna oseba | IMPLERA d.o.o. | SI13082221 | SI*EVT | www.implera.com | ARRIVA KOPER | Ankaranska cesta | 6000 | Koper | Zahodna Slovenija | Obalno-kraška | Koper | Koper | Koper - Capodistria | Koper | 45.54528300 | 13.74116800 | NE | SI*EVT*E304P1S269.1545E | AC | 1 | Tip2 (iec62196-2) | 22 | 32 | 400 | 09.12.2022 | 29.07.2023 | NE
Pravna oseba | IMPLERA d.o.o. | SI13082221 | SI*EVT | www.implera.com | ARRIVA KOPER | Ankaranska cesta | 6000 | Koper | Zahodna Slovenija | Obalno-kraška | Koper | Koper | Koper - Capodistria | Koper | 45.54528300 | 13.74116800 | NE | SI*EVT*E304P1S269.1547E | AC | 1 | domesticB | 3.599 | 16 | 230 | 09.12.2022 | 29.07.2023 | NE
Pravna oseba | IMPLERA d.o.o. | SI13082221 | SI*EVT | www.implera.com | ARRIVA KOPER | Ankaranska cesta | 6000 | Koper | Zahodna Slovenija | Obalno-kraška | Koper | Koper | Koper - Capodistria | Koper | 45.54528300 | 13.74116800 | NE | SI*EVT*E304P1S269.1549E | AC | 1 | domesticB | 3.599 | 16 | 230 | 09.12.2022 | 29.07.2023 | NE
Pravna oseba | IMPLERA d.o.o. | SI13082221 | SI*EVT | www.implera.com | Atriva 1 kolesarska (6 vtičnic) | Spodnja Vižinga 71 | 2360 | Radlje | Vzhodna Slovenija | Koroška | Radlje ob Dravi | Radlje ob Dravi | Radlje ob Dravi | Spodnja Vižinga | 46.60434300 | 15.23895300 | NE | SI*EVT*E498P1S822.2448E | AC | 1 | domesticB | 0.5 | 2 | 230 | 13.06.2023 | 21.07.2023 | NE
Pravna oseba | IMPLERA d.o.o. | SI13082221 | SI*EVT | www.implera.com | Avtocenter Špan Brezovica AC 03 002 | Tržaška cesta 547 | 1351 | Brezovica pri Ljubljani | Zahodna Slovenija | Osrednjeslovenska | Brezovica | Ljubljana | Brezovica pri Ljubljani | Brezovica pri Ljubljani | 46.02213100 | 14.41154500 | DA | SI*EVT*E220P1S168.1015E | AC | 1 | Tip2 (iec62196-2) | 15 | 22 | 400 | 09.12.2022 | 09.12.2022 | NE
Pravna oseba | IMPLERA d.o.o. | SI13082221 | SI*EVT | www.implera.com | Avtocenter Špan Brezovica AC 03 002 | Tržaška cesta 547 | 1351 | Brezovica pri Ljubljani | Zahodna Slovenija | Osrednjeslovenska | Brezovica | Ljubljana | Brezovica pri Ljubljani | Brezovica pri Ljubljani | 46.02213100 | 14.41154500 | DA | SI*EVT*E220P1S168.1016E | AC | 1 | domesticB | 2.299 | 10 | 230 | 09.12.2022 | 09.12.2022 | NE
Pravna oseba | IMPLERA d.o.o. | SI13082221 | SI*EVT | www.implera.com | Avtocenter Špan Brezovica DC 001 | Tržaška 547 | 1351 | Brezovica pri Ljubljani | Zahodna Slovenija | Osrednjeslovenska | Brezovica | Ljubljana | Brezovica pri Ljubljani | Brezovica pri Ljubljani | 46.02225400 | 14.41140600 | DA | SI*EVT*E218P1S167.1010E | DC | 1 | chademo | 30 | 60 | 500 | 09.12.2022 | 09.12.2022 | NE
Pravna oseba | IMPLERA d.o.o. | SI13082221 | SI*EVT | www.implera.com | Avtocenter Špan Brezovica DC 001 | Tržaška 547 | 1351 | Brezovica pri Ljubljani | Zahodna Slovenija | Osrednjeslovenska | Brezovica | Ljubljana | Brezovica pri Ljubljani | Brezovica pri Ljubljani | 46.02225400 | 14.41140600 | DA | SI*EVT*E218P1S167.1011E | DC | 1 | Combo2 (iec62196-3) | 30 | 60 | 500 | 09.12.2022 | 09.12.2022 | NE
Pravna oseba | IMPLERA d.o.o. | SI13082221 | SI*EVT | www.implera.com | Avtocenter Špan Brezovica DC 001 | Tržaška 547 | 1351 | Brezovica pri Ljubljani | Zahodna Slovenija | Osrednjeslovenska | Brezovica | Ljubljana | Brezovica pri Ljubljani | Brezovica pri Ljubljani | 46.02225400 | 14.41140600 | DA | SI*EVT*E218P1S167.1013E | AC | 1 | domesticB | 2.299 | 10 | 230 | 09.12.2022 | 09.12.2022 | NE
Pravna oseba | IMPLERA d.o.o. | SI13082221 | SI*EVT | www.implera.com | Avtocenter Špan Brezovica DC 001 | Tržaška 547 | 1351 | Brezovica pri Ljubljani | Zahodna Slovenija | Osrednjeslovenska | Brezovica | Ljubljana | Brezovica pri Ljubljani | Brezovica pri Ljubljani | 46.02225400 | 14.41140600 | DA | SI*EVT*E218P1S167.1014E | AC | 1 | domesticB | 2.299 | 10 | 230 | 09.12.2022 | 09.12.2022 | NE
Pravna oseba | IMPLERA d.o.o. | SI13082221 | SI*EVT | www.implera.com | Avtocenter Špan Brezovica E 03 005 | Tržaška cesta 547 | 1351 | Brezovica pri Ljubljani | Zahodna Slovenija | Osrednjeslovenska | Brezovica | Ljubljana | Brezovica pri Ljubljani | Brezovica pri Ljubljani | 46.02204000 | 14.41156800 | DA | SI*EVT*E226P1S171.1022E | AC | 1 | Tip2 (iec62196-2) | 15 | 22 | 400 | 09.12.2022 | 09.12.2022 | NE
Pravna oseba | IMPLERA d.o.o. | SI13082221 | SI*EVT | www.implera.com | Avtocenter Špan Brezovica E 03 005 | Tržaška cesta 547 | 1351 | Brezovica pri Ljubljani | Zahodna Slovenija | Osrednjeslovenska | Brezovica | Ljubljana | Brezovica pri Ljubljani | Brezovica pri Ljubljani | 46.02204000 | 14.41156800 | DA | SI*EVT*E226P1S171.1023E | AC | 1 | domesticB | 2.299 | 10 | 230 | 09.12.2022 | 09.12.2022 | NE
Pravna oseba | IMPLERA d.o.o. | SI13082221 | SI*EVT | www.implera.com | Avtocenter Špan Brezovica E 03i 003 Lokal | Tržaška cesta 547 | 1351 | Brezovica pri Ljubljani | Zahodna Slovenija | Osrednjeslovenska | Brezovica | Ljubljana | Brezovica pri Ljubljani | Brezovica pri Ljubljani | 46.02357200 | 14.41200000 | DA | SI*EVT*E222P1S169.1018E | AC | 1 | Tip2 (iec62196-2) | 15 | 22 | 400 | 09.12.2022 | 09.12.2022 | NE
Pravna oseba | IMPLERA d.o.o. | SI13082221 | SI*EVT | www.implera.com | Avtocenter Špan Brezovica E 03i 003 Lokal | Tržaška cesta 547 | 1351 | Brezovica pri Ljubljani | Zahodna Slovenija | Osrednjeslovenska | Brezovica | Ljubljana | Brezovica pri Ljubljani | Brezovica pri Ljubljani | 46.02357200 | 14.41200000 | DA | SI*EVT*E222P1S169.1019E | AC | 1 | domesticB | 2.299 | 10 | 230 | 09.12.2022 | 09.12.2022 | NE
Pravna oseba | IMPLERA d.o.o. | SI13082221 | SI*EVT | www.implera.com | BAR M Dobova | Kapelska cesta 10 | 8257 | Dobova | Vzhodna Slovenija | Posavska | Brežice | Brežice | Dobova | Dobova | 45.89930800 | 15.66002100 | NE | SI*EVT*E436P1S434.111E | AC | 1 | domesticB | 3.599 | 16 | 230 | 09.12.2022 | 09.12.2022 | NE
Pravna oseba | IMPLERA d.o.o. | SI13082221 | SI*EVT | www.implera.com | Bloke Bloško jezero | Volčje 97 | 1385 | Volčje | Vzhodna Slovenija | Primorsko-notranjska | Bloke | Cerknica | Nova Vas | Volčje | 45.78553000 | 14.51466800 | NE | SI*EVT*E190P1S98.794E | AC | 1 | Tip2 (iec62196-2) | 20 | 29 | 400 | 09.12.2022 | 09.12.2022 | NE
Pravna oseba | IMPLERA d.o.o. | SI13082221 | SI*EVT | www.implera.com | Bloke Bloško jezero | Volčje 97 | 1385 | Volčje | Vzhodna Slovenija | Primorsko-notranjska | Bloke | Cerknica | Nova Vas | Volčje | 45.78553000 | 14.51466800 | NE | SI*EVT*E190P1S98.795E | AC | 1 | domesticB | 3.599 | 16 | 230 | 09.12.2022 | 09.12.2022 | NE
Pravna oseba | IMPLERA d.o.o. | SI13082221 | SI*EVT | www.implera.com | Bloke Gostilna Miklavčič | Velike bloke 14 | 1385 | Nova vas | Vzhodna Slovenija | Primorsko-notranjska | Bloke | Cerknica | Nova Vas | Velike Bloke | 45.78586600 | 14.47993700 | NE | SI*EVT*E172P1S99.796E | AC | 1 | Tip2 (iec62196-2) | 20 | 29 | 400 | 09.12.2022 | 09.12.2022 | NE
Pravna oseba | IMPLERA d.o.o. | SI13082221 | SI*EVT | www.implera.com | Bloke Gostilna Miklavčič | Velike bloke 14 | 1385 | Nova vas | Vzhodna Slovenija | Primorsko-notranjska | Bloke | Cerknica | Nova Vas | Velike Bloke | 45.78586600 | 14.47993700 | NE | SI*EVT*E172P1S99.797E | AC | 1 | domesticB | 3.599 | 16 | 230 | 09.12.2022 | 09.12.2022 | NE
Pravna oseba | IMPLERA d.o.o. | SI13082221 | SI*EVT | www.implera.com | Bloke Old school Villa Nova vas | Nova vas 29 | 1385 | Bloke | Vzhodna Slovenija | Primorsko-notranjska | Bloke | Cerknica | Nova Vas | Nova vas | 45.76912500 | 14.50831800 | NE | SI*EVT*E192P1S156.989E | AC | 1 | Tip2 (iec62196-2) | 15 | 22 | 400 | 09.12.2022 | 09.12.2022 | NE
Pravna oseba | IMPLERA d.o.o. | SI13082221 | SI*EVT | www.implera.com | Bloke Old school Villa Nova vas | Nova vas 29 | 1385 | Bloke | Vzhodna Slovenija | Primorsko-notranjska | Bloke | Cerknica | Nova Vas | Nova vas | 45.76912500 | 14.50831800 | NE | SI*EVT*E192P1S156.990E | AC | 1 | domesticB | 2.299 | 10 | 230 | 09.12.2022 | 09.12.2022 | NE
Pravna oseba | IMPLERA d.o.o. | SI13082221 | SI*EVT | www.implera.com | Bloke Osnovna šola | Nova vas 4b | 1385 | Nova vas | Vzhodna Slovenija | Primorsko-notranjska | Bloke | Cerknica | Nova Vas | Nova vas | 45.77397300 | 14.50661100 | NE | SI*EVT*E188P1S97.792E | AC | 1 | Tip2 (iec62196-2) | 20 | 29 | 400 | 09.12.2022 | 09.12.2022 | NE
Pravna oseba | IMPLERA d.o.o. | SI13082221 | SI*EVT | www.implera.com | Bloke Osnovna šola | Nova vas 4b | 1385 | Nova vas | Vzhodna Slovenija | Primorsko-notranjska | Bloke | Cerknica | Nova Vas | Nova vas | 45.77397300 | 14.50661100 | NE | SI*EVT*E188P1S97.793E | AC | 1 | domesticB | 3.599 | 16 | 230 | 09.12.2022 | 09.12.2022 | NE
Pravna oseba | IMPLERA d.o.o. | SI13082221 | SI*EVT | www.implera.com | Bloke, JUB, d. o. o. Nova vas 56 | Nova vas 56 | 1385 | Nova Vas | Vzhodna Slovenija | Primorsko-notranjska | Bloke | Cerknica | Nova Vas | Nova vas | 45.77258500 | 14.50922600 | NE | SI*EVT*E194P1S157.991E | AC | 1 | Tip2 (iec62196-2) | 15 | 22 | 400 | 09.12.2022 | 09.12.2022 | NE
Pravna oseba | IMPLERA d.o.o. | SI13082221 | SI*EVT | www.implera.com | Bloke, JUB, d. o. o. Nova vas 56 | Nova vas 56 | 1385 | Nova Vas | Vzhodna Slovenija | Primorsko-notranjska | Bloke | Cerknica | Nova Vas | Nova vas | 45.77258500 | 14.50922600 | NE | SI*EVT*E194P1S157.992E | AC | 1 | domesticB | 2.299 | 10 | 230 | 09.12.2022 | 09.12.2022 | NE
Pravna oseba | IMPLERA d.o.o. | SI13082221 | SI*EVT | www.implera.com | Bolfenk AC | Hočko Pohorje 133 | 2208 | Pohorje | Vzhodna Slovenija | Podravska | Hoče-Slivnica | Maribor | Pohorje | Hočko Pohorje | 46.51380000 | 15.57670900 | NE | SI*EVT*E58P1S512.2014E | AC | 1 | Tip2 (iec62196-2) | 22 | 32 | 400 | 09.12.2022 | 09.12.2022 | NE
Pravna oseba | IMPLERA d.o.o. | SI13082221 | SI*EVT | www.implera.com | Bolfenk AC | Hočko Pohorje 133 | 2208 | Pohorje | Vzhodna Slovenija | Podravska | Hoče-Slivnica | Maribor | Pohorje | Hočko Pohorje | 46.51380000 | 15.57670900 | NE | SI*EVT*E58P1S512.2016E | AC | 1 | Tip2 (iec62196-2) | 22 | 32 | 400 | 09.12.2022 | 09.12.2022 | NE
Pravna oseba | IMPLERA d.o.o. | SI13082221 | SI*EVT | www.implera.com | Brinečev kmečki mlin | Spodnja Rečica 65 | 3332 | Rečica ob Savinji | Vzhodna Slovenija | Savinjska | Rečica ob Savinji | Mozirje | Rečica ob Savinji | Spodnja Rečica | 46.31575300 | 14.92935300 | NE | SI*EVT*E328P1S201.1131E | AC | 1 | Tip2 (iec62196-2) | 10 | 15 | 400 | 09.12.2022 | 09.12.2022 | NE
Pravna oseba | IMPLERA d.o.o. | SI13082221 | SI*EVT | www.implera.com | Brinečev kmečki mlin | Spodnja Rečica 65 | 3332 | Rečica ob Savinji | Vzhodna Slovenija | Savinjska | Rečica ob Savinji | Mozirje | Rečica ob Savinji | Spodnja Rečica | 46.31575300 | 14.92935300 | NE | SI*EVT*E328P1S201.1133E | AC | 1 | domesticB | 2.299 | 10 | 230 | 09.12.2022 | 09.12.2022 | NE
Pravna oseba | IMPLERA d.o.o. | SI13082221 | SI*EVT | www.implera.com | Cankova DC | Cankova 26 | 9261 | Cankova | Vzhodna Slovenija | Pomurska | Cankova | Murska Sobota | Cankova | Cankova | 46.71798600 | 16.01919300 | NE | SI*EVT*E164P1S66.309E | AC | 1 | domesticB | 3.599 | 16 | 230 | 09.12.2022 | 09.12.2022 | NE
Pravna oseba | IMPLERA d.o.o. | SI13082221 | SI*EVT | www.implera.com | Cankova DC | Cankova 26 | 9261 | Cankova | Vzhodna Slovenija | Pomurska | Cankova | Murska Sobota | Cankova | Cankova | 46.71798600 | 16.01919300 | NE | SI*EVT*E164P1S66.310E | AC | 1 | domesticB | 3.599 | 16 | 230 | 09.12.2022 | 09.12.2022 | NE
Pravna oseba | IMPLERA d.o.o. | SI13082221 | SI*EVT | www.implera.com | Cankova DC | Cankova 26 | 9261 | Cankova | Vzhodna Slovenija | Pomurska | Cankova | Murska Sobota | Cankova | Cankova | 46.71798600 | 16.01919300 | NE | SI*EVT*E164P1S66.311E | DC | 1 | chademo | 10 | 20 | 500 | 09.12.2022 | 09.12.2022 | NE
Pravna oseba | IMPLERA d.o.o. | SI13082221 | SI*EVT | www.implera.com | Cankova DC | Cankova 26 | 9261 | Cankova | Vzhodna Slovenija | Pomurska | Cankova | Murska Sobota | Cankova | Cankova | 46.71798600 | 16.01919300 | NE | SI*EVT*E164P1S66.312E | DC | 1 | Combo2 (iec62196-3) | 10 | 20 | 500 | 09.12.2022 | 09.12.2022 | NE
Pravna oseba | IMPLERA d.o.o. | SI13082221 | SI*EVT | www.implera.com | Cerknica Furman | Partizanska cesta 1 | 1381 | Rakek | Vzhodna Slovenija | Primorsko-notranjska | Cerknica | Cerknica | Rakek | Rakek | 45.81351100 | 14.31538800 | NE | SI*EVT*E270P1S111.846E | AC | 1 | Tip2 (iec62196-2) | 7.199 | 10 | 400 | 09.12.2022 | 09.12.2022 | NE
Pravna oseba | IMPLERA d.o.o. | SI13082221 | SI*EVT | www.implera.com | Cerknica Furman | Partizanska cesta 1 | 1381 | Rakek | Vzhodna Slovenija | Primorsko-notranjska | Cerknica | Cerknica | Rakek | Rakek | 45.81351100 | 14.31538800 | NE | SI*EVT*E270P1S111.847E | AC | 1 | domesticB | 3.599 | 16 | 230 | 09.12.2022 | 09.12.2022 | NE
Pravna oseba | IMPLERA d.o.o. | SI13082221 | SI*EVT | www.implera.com | Cerknica Gorenje jezero Gostilna Herblan | Gorenje jezero 9 | 1384 | Grahovo | Vzhodna Slovenija | Primorsko-notranjska | Cerknica | Cerknica | Grahovo | Gorenje Jezero | 45.72840000 | 14.41278900 | NE | SI*EVT*E274P1S113.824E | AC | 1 | Tip2 (iec62196-2) | 20 | 29 | 400 | 09.12.2022 | 25.11.2023 | NE
Pravna oseba | IMPLERA d.o.o. | SI13082221 | SI*EVT | www.implera.com | Cerknica Gorenje jezero Gostilna Herblan | Gorenje jezero 9 | 1384 | Grahovo | Vzhodna Slovenija | Primorsko-notranjska | Cerknica | Cerknica | Grahovo | Gorenje Jezero | 45.72840000 | 14.41278900 | NE | SI*EVT*E274P1S113.825E | AC | 1 | domesticB | 3.599 | 16 | 230 | 09.12.2022 | 25.11.2023 | NE
Pravna oseba | IMPLERA d.o.o. | SI13082221 | SI*EVT | www.implera.com | Cerknica Megadom | Podskrajnik 102 | 1380 | Cerknica | Vzhodna Slovenija | Primorsko-notranjska | Cerknica | Cerknica | Cerknica | Podskrajnik | 45.80363500 | 14.32862700 | NE | SI*EVT*E276P1S112.822E | AC | 1 | Tip2 (iec62196-2) | 15 | 22 | 400 | 09.12.2022 | 25.11.2023 | NE
Pravna oseba | IMPLERA d.o.o. | SI13082221 | SI*EVT | www.implera.com | Cerknica Megadom | Podskrajnik 102 | 1380 | Cerknica | Vzhodna Slovenija | Primorsko-notranjska | Cerknica | Cerknica | Cerknica | Podskrajnik | 45.80363500 | 14.32862700 | NE | SI*EVT*E276P1S112.823E | AC | 1 | domesticB | 3.599 | 16 | 230 | 09.12.2022 | 25.11.2023 | NE
Pravna oseba | IMPLERA d.o.o. | SI13082221 | SI*EVT | www.implera.com | Cerknica pri Avto- Slivnica | Podskrajnik 1b | 1380 | Cerknica | Vzhodna Slovenija | Primorsko-notranjska | Cerknica | Cerknica | Cerknica | Podskrajnik | 45.79544500 | 14.34636800 | NE | SI*EVT*E268P1S118.865E | AC | 1 | Tip2 (iec62196-2) | 20 | 29 | 400 | 09.12.2022 | 25.11.2023 | NE
Pravna oseba | IMPLERA d.o.o. | SI13082221 | SI*EVT | www.implera.com | Cerknica pri Avto- Slivnica | Podskrajnik 1b | 1380 | Cerknica | Vzhodna Slovenija | Primorsko-notranjska | Cerknica | Cerknica | Cerknica | Podskrajnik | 45.79544500 | 14.34636800 | NE | SI*EVT*E268P1S118.866E | AC | 1 | domesticB | 3.599 | 16 | 230 | 09.12.2022 | 25.11.2023 | NE
Pravna oseba | IMPLERA d.o.o. | SI13082221 | SI*EVT | www.implera.com | Cerknica Tabor park | Tabor 42 | 1380 | Cerknica | Vzhodna Slovenija | Primorsko-notranjska | Cerknica | Cerknica | Cerknica | Cerknica | 45.79586800 | 14.36230800 | NE | SI*EVT*E272P1S108.840E | AC | 1 | Tip2 (iec62196-2) | 15 | 22 | 400 | 09.12.2022 | 26.11.2023 | NE
Pravna oseba | IMPLERA d.o.o. | SI13082221 | SI*EVT | www.implera.com | Cerknica Tabor park | Tabor 42 | 1380 | Cerknica | Vzhodna Slovenija | Primorsko-notranjska | Cerknica | Cerknica | Cerknica | Cerknica | 45.79586800 | 14.36230800 | NE | SI*EVT*E272P1S108.841E | AC | 1 | domesticB | 3.599 | 16 | 230 | 09.12.2022 | 26.11.2023 | NE
Pravna oseba | IMPLERA d.o.o. | SI13082221 | SI*EVT | www.implera.com | Cerkno Bazen | Sedejev trg 8 | 5282 | Cerkno | Zahodna Slovenija | Goriška | Cerkno | Idrija | Cerkno | Cerkno | 46.12773400 | 13.98951000 | NE | SI*EVT*E402P1S126.820E | AC | 1 | Tip2 (iec62196-2) | 20 | 29 | 400 | 09.12.2022 | 09.12.2022 | NE
Pravna oseba | IMPLERA d.o.o. | SI13082221 | SI*EVT | www.implera.com | Cerkno Bazen | Sedejev trg 8 | 5282 | Cerkno | Zahodna Slovenija | Goriška | Cerkno | Idrija | Cerkno | Cerkno | 46.12773400 | 13.98951000 | NE | SI*EVT*E402P1S126.821E | AC | 1 | domesticB | 3.599 | 16 | 230 | 09.12.2022 | 09.12.2022 | NE
Pravna oseba | IMPLERA d.o.o. | SI13082221 | SI*EVT | www.implera.com | Cerkno Hotel | Sedejev trg 8 | 5282 | Cerkno | Zahodna Slovenija | Goriška | Cerkno | Idrija | Cerkno | Cerkno | 46.12794400 | 13.98849700 | NE | SI*EVT*E406P1S129.814E | AC | 1 | Tip2 (iec62196-2) | 20 | 29 | 400 | 09.12.2022 | 09.12.2022 | NE
Pravna oseba | IMPLERA d.o.o. | SI13082221 | SI*EVT | www.implera.com | Cerkno Hotel | Sedejev trg 8 | 5282 | Cerkno | Zahodna Slovenija | Goriška | Cerkno | Idrija | Cerkno | Cerkno | 46.12794400 | 13.98849700 | NE | SI*EVT*E406P1S129.815E | AC | 1 | domesticB | 3.599 | 16 | 230 | 09.12.2022 | 09.12.2022 | NE
Pravna oseba | IMPLERA d.o.o. | SI13082221 | SI*EVT | www.implera.com | Cerkno smučišče Počivalo | Bevkova ulica 9 | 5282 | Cerkno | Zahodna Slovenija | Goriška | Cerkno | Idrija | Cerkno | Gorenji Novaki | 46.15541100 | 14.05071500 | NE | SI*EVT*E404P1S128.816E | AC | 1 | Tip2 (iec62196-2) | 20 | 29 | 400 | 09.12.2022 | 09.12.2022 | NE
Pravna oseba | IMPLERA d.o.o. | SI13082221 | SI*EVT | www.implera.com | Cerkno smučišče Počivalo | Bevkova ulica 9 | 5282 | Cerkno | Zahodna Slovenija | Goriška | Cerkno | Idrija | Cerkno | Gorenji Novaki | 46.15541100 | 14.05071500 | NE | SI*EVT*E404P1S128.817E | AC | 1 | domesticB | 3.599 | 16 | 230 | 09.12.2022 | 09.12.2022 | NE
Pravna oseba | IMPLERA d.o.o. | SI13082221 | SI*EVT | www.implera.com | Cerkno Turistična kmetija pri Flandru | Zakojca 1 | 5282 | Cerkno | Zahodna Slovenija | Goriška | Cerkno | Idrija | Cerkno | Zakojca | 46.16492200 | 13.92673600 | NE | SI*EVT*E282P1S154.985E | AC | 1 | Tip2 (iec62196-2) | 15 | 22 | 400 | 09.12.2022 | 09.12.2022 | NE
Pravna oseba | IMPLERA d.o.o. | SI13082221 | SI*EVT | www.implera.com | Cerkno Turistična kmetija pri Flandru | Zakojca 1 | 5282 | Cerkno | Zahodna Slovenija | Goriška | Cerkno | Idrija | Cerkno | Zakojca | 46.16492200 | 13.92673600 | NE | SI*EVT*E282P1S154.986E | AC | 1 | domesticB | 2.299 | 10 | 230 | 09.12.2022 | 09.12.2022 | NE
Pravna oseba | IMPLERA d.o.o. | SI13082221 | SI*EVT | www.implera.com | Cerkno Turistična kmetija Želinc | Straža 8 | 5282 | Cerkno | Zahodna Slovenija | Goriška | Cerkno | Idrija | Cerkno | Straža | 46.10290100 | 13.94666100 | NE | SI*EVT*E412P1S152.981E | AC | 1 | Tip2 (iec62196-2) | 15 | 22 | 400 | 09.12.2022 | 09.12.2022 | NE
Pravna oseba | IMPLERA d.o.o. | SI13082221 | SI*EVT | www.implera.com | Cerkno Turistična kmetija Želinc | Straža 8 | 5282 | Cerkno | Zahodna Slovenija | Goriška | Cerkno | Idrija | Cerkno | Straža | 46.10290100 | 13.94666100 | NE | SI*EVT*E412P1S152.982E | AC | 1 | domesticB | 2.299 | 10 | 230 | 09.12.2022 | 09.12.2022 | NE
Pravna oseba | IMPLERA d.o.o. | SI13082221 | SI*EVT | www.implera.com | Cirkulane Dolane AC | Dolane 33 | 2282 | Cirkulane | Vzhodna Slovenija | Podravska | Cirkulane | Ptuj | Cirkulane | Dolane | 46.35719000 | 15.99946100 | NE | SI*EVT*E388P1S85.848E | AC | 1 | Tip2 (iec62196-2) | 11 | 16 | 400 | 09.12.2022 | 09.12.2022 | NE
Pravna oseba | IMPLERA d.o.o. | SI13082221 | SI*EVT | www.implera.com | Cirkulane Dolane AC | Dolane 33 | 2282 | Cirkulane | Vzhodna Slovenija | Podravska | Cirkulane | Ptuj | Cirkulane | Dolane | 46.35719000 | 15.99946100 | NE | SI*EVT*E388P1S85.849E | AC | 1 | domesticB | 2.299 | 10 | 230 | 09.12.2022 | 09.12.2022 | NE
Pravna oseba | IMPLERA d.o.o. | SI13082221 | SI*EVT | www.implera.com | Cirkulane Dolane AC | Dolane 33 | 2282 | Cirkulane | Vzhodna Slovenija | Podravska | Cirkulane | Ptuj | Cirkulane | Dolane | 46.35719000 | 15.99946100 | NE | SI*EVT*E388P1S85.850E | AC | 1 | domesticB | 2.299 | 10 | 230 | 09.12.2022 | 09.12.2022 | NE
Pravna oseba | IMPLERA d.o.o. | SI13082221 | SI*EVT | www.implera.com | Cirkulane stadion | Cirkulane 71 | 2282 | Cirkulane | Vzhodna Slovenija | Podravska | Cirkulane | Ptuj | Cirkulane | Cirkulane | 46.34229100 | 15.99300400 | NE | SI*EVT*E408P1S136.851E | AC | 1 | Tip2 (iec62196-2) | 11 | 16 | 400 | 09.12.2022 | 09.12.2022 | NE
Pravna oseba | IMPLERA d.o.o. | SI13082221 | SI*EVT | www.implera.com | Cirkulane stadion | Cirkulane 71 | 2282 | Cirkulane | Vzhodna Slovenija | Podravska | Cirkulane | Ptuj | Cirkulane | Cirkulane | 46.34229100 | 15.99300400 | NE | SI*EVT*E408P1S136.852E | AC | 1 | domesticB | 2.299 | 10 | 230 | 09.12.2022 | 09.12.2022 | NE
Pravna oseba | IMPLERA d.o.o. | SI13082221 | SI*EVT | www.implera.com | Črenšovci AC | Prekmurske čete 20 | 9232 | Črenšovci | Vzhodna Slovenija | Pomurska | Črenšovci | Lendava | Črenšovci | Črenšovci | 46.56922600 | 16.29331200 | NE | SI*EVT*E382P1S79.650E | AC | 1 | domesticB | 2 | 10 | 230 | 09.12.2022 | 22.12.2023 | NE
Pravna oseba | IMPLERA d.o.o. | SI13082221 | SI*EVT | www.implera.com | Črenšovci AC | Prekmurske čete 20 | 9232 | Črenšovci | Vzhodna Slovenija | Pomurska | Črenšovci | Lendava | Črenšovci | Črenšovci | 46.56922600 | 16.29331200 | NE | SI*EVT*E382P1S79.651E | AC | 1 | Tip2 (iec62196-2) | 10 | 15 | 400 | 09.12.2022 | 22.12.2023 | NE
Pravna oseba | IMPLERA d.o.o. | SI13082221 | SI*EVT | www.implera.com | Črenšovci DC | Ulica Juša Kramarja 3 | 9232 | Črenšovci | Vzhodna Slovenija | Pomurska | Črenšovci | Lendava | Črenšovci | Črenšovci | 46.56882200 | 16.29466900 | NE | SI*EVT*E170P1S80.594E | DC | 1 | chademo | 10 | 20 | 500 | 09.12.2022 | 22.12.2023 | NE
Pravna oseba | IMPLERA d.o.o. | SI13082221 | SI*EVT | www.implera.com | Črenšovci DC | Ulica Juša Kramarja 3 | 9232 | Črenšovci | Vzhodna Slovenija | Pomurska | Črenšovci | Lendava | Črenšovci | Črenšovci | 46.56882200 | 16.29466900 | NE | SI*EVT*E170P1S80.595E | DC | 1 | Combo2 (iec62196-3) | 10 | 20 | 500 | 09.12.2022 | 22.12.2023 | NE
Pravna oseba | IMPLERA d.o.o. | SI13082221 | SI*EVT | www.implera.com | Črenšovci DC | Ulica Juša Kramarja 3 | 9232 | Črenšovci | Vzhodna Slovenija | Pomurska | Črenšovci | Lendava | Črenšovci | Črenšovci | 46.56882200 | 16.29466900 | NE | SI*EVT*E170P1S80.596E | AC | 1 | domesticB | 2.299 | 10 | 230 | 09.12.2022 | 22.12.2023 | NE
Pravna oseba | IMPLERA d.o.o. | SI13082221 | SI*EVT | www.implera.com | Črenšovci DC | Ulica Juša Kramarja 3 | 9232 | Črenšovci | Vzhodna Slovenija | Pomurska | Črenšovci | Lendava | Črenšovci | Črenšovci | 46.56882200 | 16.29466900 | NE | SI*EVT*E170P1S80.597E | AC | 1 | domesticB | 2.299 | 10 | 230 | 09.12.2022 | 22.12.2023 | NE
Pravna oseba | IMPLERA d.o.o. | SI13082221 | SI*EVT | www.implera.com | Črenšovci kolesarska | Ulica Juša Kramarja 3 | 9232 | Črenšovci | Vzhodna Slovenija | Pomurska | Črenšovci | Lendava | Črenšovci | Črenšovci | 46.56895800 | 16.29469600 | NE | SI*EVT*E494P1S570.2170E | AC | 1 | domesticB | 2.299 | 10 | 230 | 30.01.2023 | 30.01.2023 | NE
Pravna oseba | IMPLERA d.o.o. | SI13082221 | SI*EVT | www.implera.com | Črenšovci kolesarska | Ulica Juša Kramarja 3 | 9232 | Črenšovci | Vzhodna Slovenija | Pomurska | Črenšovci | Lendava | Črenšovci | Črenšovci | 46.56895800 | 16.29469600 | NE | SI*EVT*E494P1S570.2172E | AC | 1 | domesticB | 2.299 | 10 | 230 | 30.01.2023 | 30.01.2023 | NE
Pravna oseba | IMPLERA d.o.o. | SI13082221 | SI*EVT | www.implera.com | Črenšovci kolesarska | Ulica Juša Kramarja 3 | 9232 | Črenšovci | Vzhodna Slovenija | Pomurska | Črenšovci | Lendava | Črenšovci | Črenšovci | 46.56895800 | 16.29469600 | NE | SI*EVT*E494P1S570.2174E | AC | 1 | other | 0.17 | 4 | 42 | 30.01.2023 | 30.01.2023 | NE
Pravna oseba | IMPLERA d.o.o. | SI13082221 | SI*EVT | www.implera.com | Črenšovci kolesarska | Ulica Juša Kramarja 3 | 9232 | Črenšovci | Vzhodna Slovenija | Pomurska | Črenšovci | Lendava | Črenšovci | Črenšovci | 46.56895800 | 16.29469600 | NE | SI*EVT*E494P1S570.2176E | AC | 1 | other | 0.17 | 4 | 42 | 30.01.2023 | 30.01.2023 | NE
Pravna oseba | IMPLERA d.o.o. | SI13082221 | SI*EVT | www.implera.com | Dobje ePD 04 Škarnice 4 | Škarnice 4 | 3224 | Škarnice | Vzhodna Slovenija | Savinjska | Dobje | Šentjur pri Celju | Dobje pri Planini | Škarnice | 46.13738200 | 15.38883200 | NE | SI*EVT*E132P1S40.332E | AC | 1 | domesticB | 3.599 | 16 | 230 | 09.12.2022 | 09.12.2022 | NE
Pravna oseba | IMPLERA d.o.o. | SI13082221 | SI*EVT | www.implera.com | Dobje ePD 04 Škarnice 4 | Škarnice 4 | 3224 | Škarnice | Vzhodna Slovenija | Savinjska | Dobje | Šentjur pri Celju | Dobje pri Planini | Škarnice | 46.13738200 | 15.38883200 | NE | SI*EVT*E132P1S40.334E | AC | 1 | Tip2 (iec62196-2) | 10 | 15 | 400 | 09.12.2022 | 09.12.2022 | NE
Pravna oseba | IMPLERA d.o.o. | SI13082221 | SI*EVT | www.implera.com | Dobrovnik Bukovniško jezero | Strehovci 999e | 9223 | Strehovci | Vzhodna Slovenija | Pomurska | Dobrovnik | Lendava | Dobrovnik - Dobronak | Strehovci | 46.66895900 | 16.33886600 | NE | SI*EVT*E306P1S245.1287E | AC | 1 | Tip2 (iec62196-2) | 7.199 | 10 | 400 | 09.12.2022 | 12.08.2023 | NE
Pravna oseba | IMPLERA d.o.o. | SI13082221 | SI*EVT | www.implera.com | Dobrovnik Bukovniško jezero | Strehovci 999e | 9223 | Strehovci | Vzhodna Slovenija | Pomurska | Dobrovnik | Lendava | Dobrovnik - Dobronak | Strehovci | 46.66895900 | 16.33886600 | NE | SI*EVT*E306P1S245.1289E | AC | 1 | domesticB | 2 | 10 | 230 | 09.12.2022 | 12.08.2023 | NE
Pravna oseba | IMPLERA d.o.o. | SI13082221 | SI*EVT | www.implera.com | Dobrovnik Bukovniško jezero | Strehovci 999e | 9223 | Strehovci | Vzhodna Slovenija | Pomurska | Dobrovnik | Lendava | Dobrovnik - Dobronak | Strehovci | 46.66895900 | 16.33886600 | NE | SI*EVT*E306P1S245.1291E | AC | 1 | domesticB | 2 | 10 | 230 | 09.12.2022 | 12.08.2023 | NE
Pravna oseba | IMPLERA d.o.o. | SI13082221 | SI*EVT | www.implera.com | Dolenjske toplice DC občina | Sokolski trg 6 | 8350 | Dolenjske toplice | Vzhodna Slovenija | Jugovzhodna Slovenija | Dolenjske Toplice | Novo mesto | Dolenjske Toplice | Dolenjske Toplice | 45.75574100 | 15.06006100 | NE | SI*EVT*E160P1S64.342E | AC | 1 | domesticB | 3.599 | 16 | 230 | 09.12.2022 | 09.12.2022 | NE
Pravna oseba | IMPLERA d.o.o. | SI13082221 | SI*EVT | www.implera.com | Dolenjske toplice DC občina | Sokolski trg 6 | 8350 | Dolenjske toplice | Vzhodna Slovenija | Jugovzhodna Slovenija | Dolenjske Toplice | Novo mesto | Dolenjske Toplice | Dolenjske Toplice | 45.75574100 | 15.06006100 | NE | SI*EVT*E160P1S64.343E | AC | 1 | domesticB | 3.599 | 16 | 230 | 09.12.2022 | 09.12.2022 | NE
Pravna oseba | IMPLERA d.o.o. | SI13082221 | SI*EVT | www.implera.com | Dolenjske toplice DC občina | Sokolski trg 6 | 8350 | Dolenjske toplice | Vzhodna Slovenija | Jugovzhodna Slovenija | Dolenjske Toplice | Novo mesto | Dolenjske Toplice | Dolenjske Toplice | 45.75574100 | 15.06006100 | NE | SI*EVT*E160P1S64.344E | DC | 1 | chademo | 10 | 20 | 500 | 09.12.2022 | 09.12.2022 | NE
Pravna oseba | IMPLERA d.o.o. | SI13082221 | SI*EVT | www.implera.com | Dolenjske toplice DC občina | Sokolski trg 6 | 8350 | Dolenjske toplice | Vzhodna Slovenija | Jugovzhodna Slovenija | Dolenjske Toplice | Novo mesto | Dolenjske Toplice | Dolenjske Toplice | 45.75574100 | 15.06006100 | NE | SI*EVT*E160P1S64.345E | DC | 1 | Combo2 (iec62196-3) | 10 | 20 | 500 | 09.12.2022 | 09.12.2022 | NE
Pravna oseba | IMPLERA d.o.o. | SI13082221 | SI*EVT | www.implera.com | Dolenjske Toplice Zdraviliški trg | Parkirišče | 8350 | Dolenjske Toplice | Vzhodna Slovenija | Jugovzhodna Slovenija | Dolenjske Toplice | Novo mesto | Dolenjske Toplice | Dolenjske Toplice | 45.75961700 | 15.05622900 | NE | SI*EVT*E260P1S135.879E | DC | 1 | chademo | 15 | 30 | 500 | 09.12.2022 | 09.12.2022 | NE
Pravna oseba | IMPLERA d.o.o. | SI13082221 | SI*EVT | www.implera.com | Dolenjske Toplice Zdraviliški trg | Parkirišče | 8350 | Dolenjske Toplice | Vzhodna Slovenija | Jugovzhodna Slovenija | Dolenjske Toplice | Novo mesto | Dolenjske Toplice | Dolenjske Toplice | 45.75961700 | 15.05622900 | NE | SI*EVT*E260P1S135.880E | DC | 1 | Combo2 (iec62196-3) | 15 | 30 | 500 | 09.12.2022 | 09.12.2022 | NE
Pravna oseba | IMPLERA d.o.o. | SI13082221 | SI*EVT | www.implera.com | Dolenjske Toplice Zdraviliški trg | Parkirišče | 8350 | Dolenjske Toplice | Vzhodna Slovenija | Jugovzhodna Slovenija | Dolenjske Toplice | Novo mesto | Dolenjske Toplice | Dolenjske Toplice | 45.75961700 | 15.05622900 | NE | SI*EVT*E260P1S135.881E | AC | 1 | domesticB | 3.599 | 16 | 230 | 09.12.2022 | 09.12.2022 | NE
Pravna oseba | IMPLERA d.o.o. | SI13082221 | SI*EVT | www.implera.com | Dolenjske Toplice Zdraviliški trg | Parkirišče | 8350 | Dolenjske Toplice | Vzhodna Slovenija | Jugovzhodna Slovenija | Dolenjske Toplice | Novo mesto | Dolenjske Toplice | Dolenjske Toplice | 45.75961700 | 15.05622900 | NE | SI*EVT*E260P1S135.882E | AC | 1 | domesticB | 3.599 | 16 | 230 | 09.12.2022 | 09.12.2022 | NE
Pravna oseba | IMPLERA d.o.o. | SI13082221 | SI*EVT | www.implera.com | Dornberk Tabor kolesarska | Tabor 1a | 5294 | Dornberk | Zahodna Slovenija | Goriška | Nova Gorica | Nova Gorica | Dornberk | Tabor | 45.88151000 | 13.73963900 | NE | SI*EVT*E478P1S540.2070E | AC | 1 | domesticB | 0.5 | 2 | 230 | 09.12.2022 | 21.02.2023 | NE
Pravna oseba | IMPLERA d.o.o. | SI13082221 | SI*EVT | www.implera.com | Gimnazija Kranj | Koroška cesta 13 | 4000 | Kranj | Zahodna Slovenija | Gorenjska | Kranj | Kranj | Kranj | Kranj | 46.24293600 | 14.35458500 | NE | SI*EVT*E420P1S442.760E | AC | 1 | Tip2 (iec62196-2) | 20 | 29 | 230 | 09.12.2022 | 09.12.2022 | NE
Pravna oseba | IMPLERA d.o.o. | SI13082221 | SI*EVT | www.implera.com | GOSTILNA ČRNI LABOD polnilnica za Kolesa 1 | Falska cesta 102 | 2342 | Ruše | Vzhodna Slovenija | Podravska | Ruše | Ruše | Ruše | Ruše | 46.53705400 | 15.49929000 | NE | SI*EVT*E322P1S365.1693E | AC | 1 | domesticB | 2.299 | 10 | 230 | 09.12.2022 | 13.12.2023 | NE
Pravna oseba | IMPLERA d.o.o. | SI13082221 | SI*EVT | www.implera.com | GOSTILNA ČRNI LABOD polnilnica za Kolesa 1 | Falska cesta 102 | 2342 | Ruše | Vzhodna Slovenija | Podravska | Ruše | Ruše | Ruše | Ruše | 46.53705400 | 15.49929000 | NE | SI*EVT*E322P1S365.1695E | AC | 1 | domesticB | 2.299 | 10 | 230 | 09.12.2022 | 13.12.2023 | NE
Pravna oseba | IMPLERA d.o.o. | SI13082221 | SI*EVT | www.implera.com | GOSTILNA ČRNI LABOD polnilnica za Kolesa 1 | Falska cesta 102 | 2342 | Ruše | Vzhodna Slovenija | Podravska | Ruše | Ruše | Ruše | Ruše | 46.53705400 | 15.49929000 | NE | SI*EVT*E322P1S365.1697E | AC | 1 | other | 0.25 | 6 | 42 | 09.12.2022 | 13.12.2023 | NE
Pravna oseba | IMPLERA d.o.o. | SI13082221 | SI*EVT | www.implera.com | GOSTILNA ČRNI LABOD polnilnica za Kolesa 1 | Falska cesta 102 | 2342 | Ruše | Vzhodna Slovenija | Podravska | Ruše | Ruše | Ruše | Ruše | 46.53705400 | 15.49929000 | NE | SI*EVT*E322P1S365.1699E | AC | 1 | other | 0.25 | 6 | 42 | 09.12.2022 | 13.12.2023 | NE
Pravna oseba | IMPLERA d.o.o. | SI13082221 | SI*EVT | www.implera.com | GOSTILNA VERNIK polnilnica za kolesa | Bazena 3 | 2342 | Ruše | Vzhodna Slovenija | Podravska | Ruše | Ruše | Ruše | Bezena | 46.54870500 | 15.53580200 | NE | SI*EVT*E418P1S371.1717E | AC | 1 | domesticB | 2.299 | 10 | 230 | 09.12.2022 | 13.12.2023 | NE
Pravna oseba | IMPLERA d.o.o. | SI13082221 | SI*EVT | www.implera.com | GOSTILNA VERNIK polnilnica za kolesa | Bazena 3 | 2342 | Ruše | Vzhodna Slovenija | Podravska | Ruše | Ruše | Ruše | Bezena | 46.54870500 | 15.53580200 | NE | SI*EVT*E418P1S371.1719E | AC | 1 | domesticB | 2.299 | 10 | 230 | 09.12.2022 | 13.12.2023 | NE
Pravna oseba | IMPLERA d.o.o. | SI13082221 | SI*EVT | www.implera.com | GOSTILNA VERNIK polnilnica za kolesa | Bazena 3 | 2342 | Ruše | Vzhodna Slovenija | Podravska | Ruše | Ruše | Ruše | Bezena | 46.54870500 | 15.53580200 | NE | SI*EVT*E418P1S371.1721E | AC | 1 | other | 0.25 | 6 | 42 | 09.12.2022 | 13.12.2023 | NE
Pravna oseba | IMPLERA d.o.o. | SI13082221 | SI*EVT | www.implera.com | GOSTILNA VERNIK polnilnica za kolesa | Bazena 3 | 2342 | Ruše | Vzhodna Slovenija | Podravska | Ruše | Ruše | Ruše | Bezena | 46.54870500 | 15.53580200 | NE | SI*EVT*E418P1S371.1723E | AC | 1 | other | 0.25 | 6 | 42 | 09.12.2022 | 13.12.2023 | NE
Pravna oseba | IMPLERA d.o.o. | SI13082221 | SI*EVT | www.implera.com | Hajdina DC | Zgornja Hajdina 44 | 2288 | Hajdina | Vzhodna Slovenija | Podravska | Hajdina | Ptuj | Hajdina | Zgornja Hajdina | 46.40741800 | 15.83801700 | DA | SI*EVT*E90P1S44.362E | AC | 1 | domesticB | 3.599 | 16 | 230 | 09.12.2022 | 09.12.2022 | NE
Pravna oseba | IMPLERA d.o.o. | SI13082221 | SI*EVT | www.implera.com | Hajdina DC | Zgornja Hajdina 44 | 2288 | Hajdina | Vzhodna Slovenija | Podravska | Hajdina | Ptuj | Hajdina | Zgornja Hajdina | 46.40741800 | 15.83801700 | DA | SI*EVT*E90P1S44.363E | AC | 1 | domesticB | 3.599 | 16 | 230 | 09.12.2022 | 09.12.2022 | NE
Pravna oseba | IMPLERA d.o.o. | SI13082221 | SI*EVT | www.implera.com | Hajdina DC | Zgornja Hajdina 44 | 2288 | Hajdina | Vzhodna Slovenija | Podravska | Hajdina | Ptuj | Hajdina | Zgornja Hajdina | 46.40741800 | 15.83801700 | DA | SI*EVT*E90P1S44.364E | DC | 1 | chademo | 15 | 20 | 500 | 09.12.2022 | 09.12.2022 | NE
Pravna oseba | IMPLERA d.o.o. | SI13082221 | SI*EVT | www.implera.com | Hajdina DC | Zgornja Hajdina 44 | 2288 | Hajdina | Vzhodna Slovenija | Podravska | Hajdina | Ptuj | Hajdina | Zgornja Hajdina | 46.40741800 | 15.83801700 | DA | SI*EVT*E90P1S44.365E | DC | 1 | Combo2 (iec62196-3) | 15 | 20 | 500 | 09.12.2022 | 09.12.2022 | NE
Pravna oseba | IMPLERA d.o.o. | SI13082221 | SI*EVT | www.implera.com | Hodoš ePD 03cM AC | Hodoš 52 | 9205 | Hodoš | Vzhodna Slovenija | Pomurska | Hodoš | Murska Sobota | Hodoš - Hodos | Hodoš | 46.82752300 | 16.32502600 | NE | SI*EVT*E116P1S4.290E | AC | 1 | domesticB | 3.599 | 16 | 230 | 09.12.2022 | 09.12.2022 | NE
Pravna oseba | IMPLERA d.o.o. | SI13082221 | SI*EVT | www.implera.com | Hodoš ePD 03cM AC | Hodoš 52 | 9205 | Hodoš | Vzhodna Slovenija | Pomurska | Hodoš | Murska Sobota | Hodoš - Hodos | Hodoš | 46.82752300 | 16.32502600 | NE | SI*EVT*E116P1S4.291E | AC | 1 | Tip2 (iec62196-2) | 10 | 16 | 400 | 09.12.2022 | 09.12.2022 | NE
Pravna oseba | IMPLERA d.o.o. | SI13082221 | SI*EVT | www.implera.com | Hodoš ePD 03cM AC | Hodoš 52 | 9205 | Hodoš | Vzhodna Slovenija | Pomurska | Hodoš | Murska Sobota | Hodoš - Hodos | Hodoš | 46.82752300 | 16.32502600 | NE | SI*EVT*E116P1S4.292E | AC | 1 | domesticB | 3.599 | 16 | 230 | 09.12.2022 | 09.12.2022 | NE
Pravna oseba | IMPLERA d.o.o. | SI13082221 | SI*EVT | www.implera.com | Hotel Bajt | RADVANJSKA CESTA 99 | 2000 | Maribor | Vzhodna Slovenija | Podravska | Maribor | Maribor | Maribor | Maribor | 46.53963400 | 15.62847200 | NE | SI*EVT*E70P1S3.162E | AC | 1 | domesticB | 2 | 10 | 230 | 09.12.2022 | 09.12.2022 | NE
Pravna oseba | IMPLERA d.o.o. | SI13082221 | SI*EVT | www.implera.com | Hotel Bajt | RADVANJSKA CESTA 99 | 2000 | Maribor | Vzhodna Slovenija | Podravska | Maribor | Maribor | Maribor | Maribor | 46.53963400 | 15.62847200 | NE | SI*EVT*E70P1S3.163E | AC | 1 | Tip2 (iec62196-2) | 10 | 15 | 400 | 09.12.2022 | 09.12.2022 | NE
Pravna oseba | IMPLERA d.o.o. | SI13082221 | SI*EVT | www.implera.com | Hotel Livada Moravske toplice | Kranjčeva ulica 12 | 9226 | Moravske Toplice | Vzhodna Slovenija | Pomurska | Moravske Toplice | Murska Sobota | Moravske Toplice | Moravske Toplice | 46.68383800 | 16.22184700 | NE | SI*EVT*E438P1S432.65E | AC | 1 | domesticB | 3.599 | 16 | 230 | 09.12.2022 | 09.12.2022 | NE
Pravna oseba | IMPLERA d.o.o. | SI13082221 | SI*EVT | www.implera.com | Hotel Rakov Škocjan, Cerknica | Rakov Škocjan 1 | 1380 | Cerknica | Vzhodna Slovenija | Primorsko-notranjska | Cerknica | Cerknica | Cerknica | Rakov Škocjan | 45.78876900 | 14.29763500 | NE | SI*EVT*E266P1S117.863E | AC | 1 | Tip2 (iec62196-2) | 15 | 22 | 400 | 09.12.2022 | 25.11.2023 | NE
Pravna oseba | IMPLERA d.o.o. | SI13082221 | SI*EVT | www.implera.com | Hotel Rakov Škocjan, Cerknica | Rakov Škocjan 1 | 1380 | Cerknica | Vzhodna Slovenija | Primorsko-notranjska | Cerknica | Cerknica | Cerknica | Rakov Škocjan | 45.78876900 | 14.29763500 | NE | SI*EVT*E266P1S117.864E | AC | 1 | domesticB | 3.599 | 16 | 230 | 09.12.2022 | 25.11.2023 | NE
Pravna oseba | IMPLERA d.o.o. | SI13082221 | SI*EVT | www.implera.com | Hotel Tabor Maribor | Ulica heroja Zidanška 18 | 2000 | Maribor | Vzhodna Slovenija | Podravska | Maribor | Maribor | Maribor | Maribor | 46.55013400 | 15.63711700 | NE | SI*EVT*E456P1S440.617E | AC | 1 | domesticB | 3.599 | 16 | 230 | 09.12.2022 | 09.12.2022 | NE
Pravna oseba | IMPLERA d.o.o. | SI13082221 | SI*EVT | www.implera.com | Hyundai Lunežnik | Klopce 21c | 2310 | Slovenska Bistrica | Vzhodna Slovenija | Podravska | Slovenska Bistrica | Slovenska Bistrica | Slovenska Bistrica | Klopce | 46.41489300 | 15.60078300 | NE | SI*EVT*E432P1S446.756E | AC | 1 | Tip2 (iec62196-2) | 20 | 29 | 230 | 09.12.2022 | 09.12.2022 | NE
Pravna oseba | IMPLERA d.o.o. | SI13082221 | SI*EVT | www.implera.com | IMP Alejandro | Jadranska cesta 25B | 2000 | Maribor | Vzhodna Slovenija | Podravska | Maribor | Maribor | Maribor | Maribor | 46.53676200 | 15.64351500 | NE | SI*EVT*E559P1S496.1926E | DC | 1 | Combo2 (iec62196-3) | 60 | 120 | 1000 | 18.06.2024 | 18.06.2024 | NE
Pravna oseba | IMPLERA d.o.o. | SI13082221 | SI*EVT | www.implera.com | IMP Alejandro | Jadranska cesta 25B | 2000 | Maribor | Vzhodna Slovenija | Podravska | Maribor | Maribor | Maribor | Maribor | 46.53676200 | 15.64351500 | NE | SI*EVT*E559P1S496.1928E | DC | 1 | chademo | 60 | 120 | 1000 | 18.06.2024 | 18.06.2024 | NE
Pravna oseba | IMPLERA d.o.o. | SI13082221 | SI*EVT | www.implera.com | IMP Alejandro | Jadranska cesta 25B | 2000 | Maribor | Vzhodna Slovenija | Podravska | Maribor | Maribor | Maribor | Maribor | 46.53676200 | 15.64351500 | NE | SI*EVT*E559P1S498.1930E | AC | 1 | Tip2 (iec62196-2) | 10 | 12 | 400 | 18.06.2024 | 18.06.2024 | NE
Pravna oseba | IMPLERA d.o.o. | SI13082221 | SI*EVT | www.implera.com | IMP Alejandro | Jadranska cesta 25B | 2000 | Maribor | Vzhodna Slovenija | Podravska | Maribor | Maribor | Maribor | Maribor | 46.53676200 | 15.64351500 | NE | SI*EVT*E559P1S498.1932E | AC | 1 | domesticB | 3.599 | 16 | 230 | 18.06.2024 | 18.06.2024 | NE
Pravna oseba | IMPLERA d.o.o. | SI13082221 | SI*EVT | www.implera.com | IMP Alejandro | Jadranska cesta 25B | 2000 | Maribor | Vzhodna Slovenija | Podravska | Maribor | Maribor | Maribor | Maribor | 46.53676200 | 15.64351500 | NE | SI*EVT*E559P1S498.1934E | AC | 1 | domesticB | 3.599 | 16 | 230 | 18.06.2024 | 18.06.2024 | NE
Pravna oseba | IMPLERA d.o.o. | SI13082221 | SI*EVT | www.implera.com | Impedanca, Maribor | Jadranska cesta 25B | 2000 | Maribor | Vzhodna Slovenija | Podravska | Maribor | Maribor | Maribor | Maribor | 46.53677100 | 15.64351500 | NE | SI*EVT*E561P1S900.2588E | AC | 1 | Tip2 (iec62196-2) | 22 | 32 | 400 | 18.06.2024 | 18.06.2024 | NE
Pravna oseba | IMPLERA d.o.o. | SI13082221 | SI*EVT | www.implera.com | Impedanca, Maribor | Jadranska cesta 25B | 2000 | Maribor | Vzhodna Slovenija | Podravska | Maribor | Maribor | Maribor | Maribor | 46.53677100 | 15.64351500 | NE | SI*EVT*E561P1S902.2590E | AC | 1 | Tip2 (iec62196-2) | 22 | 32 | 400 | 18.06.2024 | 18.06.2024 | NE
Pravna oseba | IMPLERA d.o.o. | SI13082221 | SI*EVT | www.implera.com | Kidričevo BOXMARK ePD 04 AC Industrijsko naselje 5 | Industrijsko naselje 5 | 2325 | Kidričevo | Vzhodna Slovenija | Podravska | Kidričevo | Ptuj | Kidričevo | Kidričevo | 46.39147700 | 15.79741100 | NE | SI*EVT*E128P1S18.439E | AC | 1 | domesticB | 2.299 | 10 | 230 | 09.12.2022 | 12.05.2023 | NE
Pravna oseba | IMPLERA d.o.o. | SI13082221 | SI*EVT | www.implera.com | Kidričevo BOXMARK ePD 04 AC Industrijsko naselje 5 | Industrijsko naselje 5 | 2325 | Kidričevo | Vzhodna Slovenija | Podravska | Kidričevo | Ptuj | Kidričevo | Kidričevo | 46.39147700 | 15.79741100 | NE | SI*EVT*E128P1S18.440E | AC | 1 | domesticB | 2.299 | 10 | 230 | 09.12.2022 | 12.05.2023 | NE
Pravna oseba | IMPLERA d.o.o. | SI13082221 | SI*EVT | www.implera.com | Kidričevo BOXMARK ePD 04 AC Industrijsko naselje 5 | Industrijsko naselje 5 | 2325 | Kidričevo | Vzhodna Slovenija | Podravska | Kidričevo | Ptuj | Kidričevo | Kidričevo | 46.39147700 | 15.79741100 | NE | SI*EVT*E128P1S18.441E | AC | 1 | Tip2 (iec62196-2) | 10 | 15 | 400 | 09.12.2022 | 12.05.2023 | NE
Pravna oseba | IMPLERA d.o.o. | SI13082221 | SI*EVT | www.implera.com | Kidričevo Lovrenc na Dr polju ePD 03cM AC | Lovrenc na Dravskem polju 7 | 2324 | Lovrenc na Dravskem polju | Vzhodna Slovenija | Podravska | Kidričevo | Ptuj | Lovrenc na Dravskem polju | Lovrenc na Dravskem polju | 46.37370400 | 15.77652600 | NE | SI*EVT*E124P1S16.326E | AC | 1 | domesticB | 3.599 | 16 | 230 | 09.12.2022 | 12.05.2023 | NE
Pravna oseba | IMPLERA d.o.o. | SI13082221 | SI*EVT | www.implera.com | Kidričevo Lovrenc na Dr polju ePD 03cM AC | Lovrenc na Dravskem polju 7 | 2324 | Lovrenc na Dravskem polju | Vzhodna Slovenija | Podravska | Kidričevo | Ptuj | Lovrenc na Dravskem polju | Lovrenc na Dravskem polju | 46.37370400 | 15.77652600 | NE | SI*EVT*E124P1S16.327E | AC | 1 | domesticB | 3.599 | 16 | 230 | 09.12.2022 | 12.05.2023 | NE
Pravna oseba | IMPLERA d.o.o. | SI13082221 | SI*EVT | www.implera.com | Kidričevo Lovrenc na Dr polju ePD 03cM AC | Lovrenc na Dravskem polju 7 | 2324 | Lovrenc na Dravskem polju | Vzhodna Slovenija | Podravska | Kidričevo | Ptuj | Lovrenc na Dravskem polju | Lovrenc na Dravskem polju | 46.37370400 | 15.77652600 | NE | SI*EVT*E124P1S16.328E | AC | 1 | Tip2 (iec62196-2) | 10 | 15 | 400 | 09.12.2022 | 12.05.2023 | NE
Pravna oseba | IMPLERA d.o.o. | SI13082221 | SI*EVT | www.implera.com | Kidričevo občina Kopališka ulica 17 ePD 04 | Kopališka ulica 17 | 2325 | Kidričevo | Vzhodna Slovenija | Podravska | Kidričevo | Ptuj | Kidričevo | Kidričevo | 46.40350400 | 15.78898600 | DA | SI*EVT*E84P1S38.454E | AC | 1 | Tip2 (iec62196-2) | 10 | 15 | 400 | 09.12.2022 | 10.05.2023 | NE
Pravna oseba | IMPLERA d.o.o. | SI13082221 | SI*EVT | www.implera.com | Kidričevo občina Kopališka ulica 17 ePD 04 | Kopališka ulica 17 | 2325 | Kidričevo | Vzhodna Slovenija | Podravska | Kidričevo | Ptuj | Kidričevo | Kidričevo | 46.40350400 | 15.78898600 | DA | SI*EVT*E84P1S38.455E | AC | 1 | domesticB | 2 | 10 | 230 | 09.12.2022 | 10.05.2023 | NE
Pravna oseba | IMPLERA d.o.o. | SI13082221 | SI*EVT | www.implera.com | Kidričevo občina Kopališka ulica 17 ePD 04 | Kopališka ulica 17 | 2325 | Kidričevo | Vzhodna Slovenija | Podravska | Kidričevo | Ptuj | Kidričevo | Kidričevo | 46.40350400 | 15.78898600 | DA | SI*EVT*E84P1S38.456E | AC | 1 | domesticB | 2.299 | 10 | 230 | 09.12.2022 | 10.05.2023 | NE
Pravna oseba | IMPLERA d.o.o. | SI13082221 | SI*EVT | www.implera.com | Kidričevo Osnovna Šola Kajuhova ulica ePD 04 AC | Kajuhova ulica 12 | 2325 | Kidričevo | Vzhodna Slovenija | Podravska | Kidričevo | Ptuj | Kidričevo | Kidričevo | 46.40690100 | 15.79462900 | DA | SI*EVT*E126P1S17.442E | AC | 1 | domesticB | 2.299 | 10 | 230 | 09.12.2022 | 11.05.2023 | NE
Pravna oseba | IMPLERA d.o.o. | SI13082221 | SI*EVT | www.implera.com | Kidričevo Osnovna Šola Kajuhova ulica ePD 04 AC | Kajuhova ulica 12 | 2325 | Kidričevo | Vzhodna Slovenija | Podravska | Kidričevo | Ptuj | Kidričevo | Kidričevo | 46.40690100 | 15.79462900 | DA | SI*EVT*E126P1S17.443E | AC | 1 | domesticB | 2.299 | 10 | 230 | 09.12.2022 | 11.05.2023 | NE
Pravna oseba | IMPLERA d.o.o. | SI13082221 | SI*EVT | www.implera.com | Kidričevo Osnovna Šola Kajuhova ulica ePD 04 AC | Kajuhova ulica 12 | 2325 | Kidričevo | Vzhodna Slovenija | Podravska | Kidričevo | Ptuj | Kidričevo | Kidričevo | 46.40690100 | 15.79462900 | DA | SI*EVT*E126P1S17.444E | AC | 1 | Tip2 (iec62196-2) | 10 | 15 | 400 | 09.12.2022 | 11.05.2023 | NE
Pravna oseba | IMPLERA d.o.o. | SI13082221 | SI*EVT | www.implera.com | Kidričevo PAN DC | Tovarniška cesta 7 | 2325 | Kidričevo | Vzhodna Slovenija | Podravska | Kidričevo | Ptuj | Kidričevo | Kidričevo | 46.40408700 | 15.79800300 | DA | SI*EVT*E88P1S43.470E | DC | 1 | chademo | 2.299 | 10 | 500 | 09.12.2022 | 20.12.2022 | NE
Pravna oseba | IMPLERA d.o.o. | SI13082221 | SI*EVT | www.implera.com | Kidričevo PAN DC | Tovarniška cesta 7 | 2325 | Kidričevo | Vzhodna Slovenija | Podravska | Kidričevo | Ptuj | Kidričevo | Kidričevo | 46.40408700 | 15.79800300 | DA | SI*EVT*E88P1S43.471E | DC | 1 | Combo2 (iec62196-3) | 10 | 20 | 500 | 09.12.2022 | 20.12.2022 | NE
Pravna oseba | IMPLERA d.o.o. | SI13082221 | SI*EVT | www.implera.com | Kidričevo PAN DC | Tovarniška cesta 7 | 2325 | Kidričevo | Vzhodna Slovenija | Podravska | Kidričevo | Ptuj | Kidričevo | Kidričevo | 46.40408700 | 15.79800300 | DA | SI*EVT*E88P1S43.472E | AC | 1 | domesticB | 3.599 | 16 | 230 | 09.12.2022 | 20.12.2022 | NE
Pravna oseba | IMPLERA d.o.o. | SI13082221 | SI*EVT | www.implera.com | Kidričevo PAN DC | Tovarniška cesta 7 | 2325 | Kidričevo | Vzhodna Slovenija | Podravska | Kidričevo | Ptuj | Kidričevo | Kidričevo | 46.40408700 | 15.79800300 | DA | SI*EVT*E88P1S43.473E | AC | 1 | domesticB | 3.599 | 16 | 230 | 09.12.2022 | 20.12.2022 | NE
Pravna oseba | IMPLERA d.o.o. | SI13082221 | SI*EVT | www.implera.com | Kidričevo Športno rekreacijski center Green Lake DC Lovrenc na Dravskem polju | Prepolje | 2324 | Lovrenc na Dravskem polju | Vzhodna Slovenija | Podravska | Kidričevo | Ptuj | Lovrenc na Dravskem polju | Pleterje | 46.42875100 | 15.76267800 | NE | SI*EVT*E290P1S215.1195E | DC | 1 | chademo | 15 | 30 | 500 | 09.12.2022 | 10.05.2023 | NE
Pravna oseba | IMPLERA d.o.o. | SI13082221 | SI*EVT | www.implera.com | Kidričevo Športno rekreacijski center Green Lake DC Lovrenc na Dravskem polju | Prepolje | 2324 | Lovrenc na Dravskem polju | Vzhodna Slovenija | Podravska | Kidričevo | Ptuj | Lovrenc na Dravskem polju | Pleterje | 46.42875100 | 15.76267800 | NE | SI*EVT*E290P1S215.1197E | DC | 1 | Combo2 (iec62196-3) | 15 | 30 | 500 | 09.12.2022 | 10.05.2023 | NE
Pravna oseba | IMPLERA d.o.o. | SI13082221 | SI*EVT | www.implera.com | Kidričevo Športno rekreacijski center Green Lake DC Lovrenc na Dravskem polju | Prepolje | 2324 | Lovrenc na Dravskem polju | Vzhodna Slovenija | Podravska | Kidričevo | Ptuj | Lovrenc na Dravskem polju | Pleterje | 46.42875100 | 15.76267800 | NE | SI*EVT*E290P1S215.1199E | AC | 1 | domesticB | 2.299 | 10 | 230 | 09.12.2022 | 10.05.2023 | NE
Pravna oseba | IMPLERA d.o.o. | SI13082221 | SI*EVT | www.implera.com | Kidričevo Športno rekreacijski center Green Lake DC Lovrenc na Dravskem polju | Prepolje | 2324 | Lovrenc na Dravskem polju | Vzhodna Slovenija | Podravska | Kidričevo | Ptuj | Lovrenc na Dravskem polju | Pleterje | 46.42875100 | 15.76267800 | NE | SI*EVT*E290P1S215.1201E | AC | 1 | domesticB | 2.299 | 10 | 230 | 09.12.2022 | 10.05.2023 | NE
Pravna oseba | IMPLERA d.o.o. | SI13082221 | SI*EVT | www.implera.com | Kidričevo stebriček | Kopališka ulica 14 | 2325 | Kidričevo | Vzhodna Slovenija | Podravska | Kidričevo | Ptuj | Kidričevo | Kidričevo | 46.40383300 | 15.78881000 | DA | SI*EVT*E492P1S552.2148E | AC | 1 | Tip2 (iec62196-2) | 22 | 32 | 400 | 10.01.2023 | 10.05.2023 | NE
Pravna oseba | IMPLERA d.o.o. | SI13082221 | SI*EVT | www.implera.com | Kidričevo, AC Apače športni park (najbližja hišna številka 280) | apače 281 | 2324 | Lovrenc Na dravskem polju | Vzhodna Slovenija | Podravska | Kidričevo | Ptuj | Lovrenc na Dravskem polju | Apače | 46.38275300 | 15.80207100 | NE | SI*EVT*E288P1S213.1175E | AC | 1 | Tip2 (iec62196-2) | 10 | 15 | 400 | 09.12.2022 | 10.05.2023 | NE
Pravna oseba | IMPLERA d.o.o. | SI13082221 | SI*EVT | www.implera.com | Kidričevo, AC Apače športni park (najbližja hišna številka 280) | apače 281 | 2324 | Lovrenc Na dravskem polju | Vzhodna Slovenija | Podravska | Kidričevo | Ptuj | Lovrenc na Dravskem polju | Apače | 46.38275300 | 15.80207100 | NE | SI*EVT*E288P1S213.1177E | AC | 1 | domesticB | 2.299 | 10 | 230 | 09.12.2022 | 10.05.2023 | NE
Pravna oseba | IMPLERA d.o.o. | SI13082221 | SI*EVT | www.implera.com | Kidričevo, Kungota pri Ptuju 75 | Kungota pri Ptuju 75 | 2325 | Kidričevo | Vzhodna Slovenija | Podravska | Kidričevo | Ptuj | Kidričevo | Kungota pri Ptuju | 46.42355800 | 15.78920200 | DA | SI*EVT*E286P1S211.1171E | AC | 1 | Tip2 (iec62196-2) | 10 | 15 | 400 | 09.12.2022 | 10.05.2023 | NE
Pravna oseba | IMPLERA d.o.o. | SI13082221 | SI*EVT | www.implera.com | Kidričevo, Kungota pri Ptuju 75 | Kungota pri Ptuju 75 | 2325 | Kidričevo | Vzhodna Slovenija | Podravska | Kidričevo | Ptuj | Kidričevo | Kungota pri Ptuju | 46.42355800 | 15.78920200 | DA | SI*EVT*E286P1S211.1173E | AC | 1 | domesticB | 3.599 | 16 | 230 | 09.12.2022 | 10.05.2023 | NE
Pravna oseba | IMPLERA d.o.o. | SI13082221 | SI*EVT | www.implera.com | Kidricevo, Starošince AC Konjeniski klub | Starošince 37b | 2326 | Starošince | Vzhodna Slovenija | Podravska | Kidričevo | Ptuj | Cirkovce | Starošince | 46.42401300 | 15.72845300 | NE | SI*EVT*E96P1S7.266E | AC | 1 | Tip2 (iec62196-2) | 10 | 16 | 400 | 09.12.2022 | 14.06.2023 | NE
Pravna oseba | IMPLERA d.o.o. | SI13082221 | SI*EVT | www.implera.com | Kidricevo, Starošince AC Konjeniski klub | Starošince 37b | 2326 | Starošince | Vzhodna Slovenija | Podravska | Kidričevo | Ptuj | Cirkovce | Starošince | 46.42401300 | 15.72845300 | NE | SI*EVT*E96P1S7.267E | AC | 1 | domesticB | 2 | 10 | 230 | 09.12.2022 | 14.06.2023 | NE
Pravna oseba | IMPLERA d.o.o. | SI13082221 | SI*EVT | www.implera.com | Kidricevo, Starošince AC Konjeniski klub | Starošince 37b | 2326 | Starošince | Vzhodna Slovenija | Podravska | Kidričevo | Ptuj | Cirkovce | Starošince | 46.42401300 | 15.72845300 | NE | SI*EVT*E96P1S7.268E | AC | 1 | domesticB | 2 | 10 | 230 | 09.12.2022 | 14.06.2023 | NE
Pravna oseba | IMPLERA d.o.o. | SI13082221 | SI*EVT | www.implera.com | Koblarjev zaliv AC Na Otok 20, 2351 Kamnica | Na Otok 20 | 2351 | Kamnica | Vzhodna Slovenija | Podravska | Maribor | Maribor | Kamnica | Kamnica | 46.56556600 | 15.61931700 | NE | SI*EVT*E444P1S347.1623E | AC | 1 | Tip2 (iec62196-2) | 22 | 32 | 400 | 09.12.2022 | 09.12.2022 | NE
Pravna oseba | IMPLERA d.o.o. | SI13082221 | SI*EVT | www.implera.com | Koblarjev zaliv AC Na Otok 20, 2351 Kamnica | Na Otok 20 | 2351 | Kamnica | Vzhodna Slovenija | Podravska | Maribor | Maribor | Kamnica | Kamnica | 46.56556600 | 15.61931700 | NE | SI*EVT*E444P1S347.1625E | AC | 1 | domesticB | 3.599 | 16 | 230 | 09.12.2022 | 09.12.2022 | NE
Pravna oseba | IMPLERA d.o.o. | SI13082221 | SI*EVT | www.implera.com | Kočevje DC | Kolodvorska cesta 6 | 1330 | Kočevje | Vzhodna Slovenija | Jugovzhodna Slovenija | Kočevje | Kočevje | Kočevje | Kočevje | 45.64343000 | 14.85659000 | NE | SI*EVT*E138P1S49.338E | AC | 1 | domesticB | 2.299 | 10 | 230 | 09.12.2022 | 03.08.2024 | NE
Pravna oseba | IMPLERA d.o.o. | SI13082221 | SI*EVT | www.implera.com | Kočevje DC | Kolodvorska cesta 6 | 1330 | Kočevje | Vzhodna Slovenija | Jugovzhodna Slovenija | Kočevje | Kočevje | Kočevje | Kočevje | 45.64343000 | 14.85659000 | NE | SI*EVT*E138P1S49.339E | AC | 1 | domesticB | 2.299 | 10 | 230 | 09.12.2022 | 03.08.2024 | NE
Pravna oseba | IMPLERA d.o.o. | SI13082221 | SI*EVT | www.implera.com | Kočevje DC | Kolodvorska cesta 6 | 1330 | Kočevje | Vzhodna Slovenija | Jugovzhodna Slovenija | Kočevje | Kočevje | Kočevje | Kočevje | 45.64343000 | 14.85659000 | NE | SI*EVT*E138P1S49.340E | DC | 1 | chademo | 10 | 20 | 500 | 09.12.2022 | 03.08.2024 | NE
Pravna oseba | IMPLERA d.o.o. | SI13082221 | SI*EVT | www.implera.com | Kočevje DC | Kolodvorska cesta 6 | 1330 | Kočevje | Vzhodna Slovenija | Jugovzhodna Slovenija | Kočevje | Kočevje | Kočevje | Kočevje | 45.64343000 | 14.85659000 | NE | SI*EVT*E138P1S49.341E | DC | 1 | Combo2 (iec62196-3) | 10 | 20 | 500 | 09.12.2022 | 03.08.2024 | NE
Pravna oseba | IMPLERA d.o.o. | SI13082221 | SI*EVT | www.implera.com | Kočevje Roška 20 (Inštalacije Žagar d. o. o. 1 Novo mesto) | Roška cesta 20 | 1330 | Kočevje | Vzhodna Slovenija | Jugovzhodna Slovenija | Kočevje | Kočevje | Kočevje | Kočevje | 45.63977500 | 14.86651600 | NE | SI*EVT*E502P1S838.2492E | AC | 1 | Tip2 (iec62196-2) | 22 | 32 | 400 | 21.06.2023 | 18.07.2023 | NE
Pravna oseba | IMPLERA d.o.o. | SI13082221 | SI*EVT | www.implera.com | Kočevje Roška 20 (Inštalacije Žagar d. o. o. 1 Novo mesto) | Roška cesta 20 | 1330 | Kočevje | Vzhodna Slovenija | Jugovzhodna Slovenija | Kočevje | Kočevje | Kočevje | Kočevje | 45.63977500 | 14.86651600 | NE | SI*EVT*E502P1S838.2494E | AC | 1 | Tip2 (iec62196-2) | 22 | 32 | 400 | 21.06.2023 | 18.07.2023 | NE
Pravna oseba | IMPLERA d.o.o. | SI13082221 | SI*EVT | www.implera.com | Kočevje Roška 20 (Inštalacije Žagar d. o. o. 2 Novo mesto) | Roška cesta 20 | 1330 | Kočevje | Vzhodna Slovenija | Jugovzhodna Slovenija | Kočevje | Kočevje | Kočevje | Kočevje | 45.63977800 | 14.86651200 | NE | SI*EVT*E510P1S840.2496E | AC | 1 | Tip2 (iec62196-2) | 22 | 32 | 400 | 21.06.2023 | 18.07.2023 | NE
Pravna oseba | IMPLERA d.o.o. | SI13082221 | SI*EVT | www.implera.com | Kočevje Roška 20 (Inštalacije Žagar d. o. o. 2 Novo mesto) | Roška cesta 20 | 1330 | Kočevje | Vzhodna Slovenija | Jugovzhodna Slovenija | Kočevje | Kočevje | Kočevje | Kočevje | 45.63977800 | 14.86651200 | NE | SI*EVT*E510P1S840.2498E | AC | 1 | Tip2 (iec62196-2) | 22 | 32 | 400 | 21.06.2023 | 18.07.2023 | NE
Pravna oseba | IMPLERA d.o.o. | SI13082221 | SI*EVT | www.implera.com | Kozje - Podsreda Gasilski Dom DC | Podsreda 55 | 3257 | Podsreda | Vzhodna Slovenija | Savinjska | Kozje | Šmarje pri Jelšah | Podsreda | Podsreda | 46.04283100 | 15.59195500 | NE | SI*EVT*E156P1S62.531E | DC | 1 | chademo | 10 | 20 | 500 | 09.12.2022 | 09.12.2022 | NE
Pravna oseba | IMPLERA d.o.o. | SI13082221 | SI*EVT | www.implera.com | Kozje - Podsreda Gasilski Dom DC | Podsreda 55 | 3257 | Podsreda | Vzhodna Slovenija | Savinjska | Kozje | Šmarje pri Jelšah | Podsreda | Podsreda | 46.04283100 | 15.59195500 | NE | SI*EVT*E156P1S62.532E | DC | 1 | Combo2 (iec62196-3) | 10 | 20 | 500 | 09.12.2022 | 09.12.2022 | NE
Pravna oseba | IMPLERA d.o.o. | SI13082221 | SI*EVT | www.implera.com | Kozje - Podsreda Gasilski Dom DC | Podsreda 55 | 3257 | Podsreda | Vzhodna Slovenija | Savinjska | Kozje | Šmarje pri Jelšah | Podsreda | Podsreda | 46.04283100 | 15.59195500 | NE | SI*EVT*E156P1S62.533E | AC | 1 | domesticB | 2.299 | 10 | 230 | 09.12.2022 | 09.12.2022 | NE
Pravna oseba | IMPLERA d.o.o. | SI13082221 | SI*EVT | www.implera.com | Kozje - Podsreda Gasilski Dom DC | Podsreda 55 | 3257 | Podsreda | Vzhodna Slovenija | Savinjska | Kozje | Šmarje pri Jelšah | Podsreda | Podsreda | 46.04283100 | 15.59195500 | NE | SI*EVT*E156P1S62.534E | AC | 1 | domesticB | 2.299 | 10 | 230 | 09.12.2022 | 09.12.2022 | NE
Pravna oseba | IMPLERA d.o.o. | SI13082221 | SI*EVT | www.implera.com | Kozje parkirišče - avtobusna DC Hotel | Kozje 52 | 3260 | Kozje | Vzhodna Slovenija | Savinjska | Kozje | Šmarje pri Jelšah | Kozje | Kozje | 46.07298300 | 15.55547800 | NE | SI*EVT*E158P1S63.548E | DC | 1 | chademo | 10 | 20 | 500 | 09.12.2022 | 09.12.2022 | NE
Pravna oseba | IMPLERA d.o.o. | SI13082221 | SI*EVT | www.implera.com | Kozje parkirišče - avtobusna DC Hotel | Kozje 52 | 3260 | Kozje | Vzhodna Slovenija | Savinjska | Kozje | Šmarje pri Jelšah | Kozje | Kozje | 46.07298300 | 15.55547800 | NE | SI*EVT*E158P1S63.549E | DC | 1 | Combo2 (iec62196-3) | 10 | 20 | 500 | 09.12.2022 | 09.12.2022 | NE
Pravna oseba | IMPLERA d.o.o. | SI13082221 | SI*EVT | www.implera.com | Kozje parkirišče - avtobusna DC Hotel | Kozje 52 | 3260 | Kozje | Vzhodna Slovenija | Savinjska | Kozje | Šmarje pri Jelšah | Kozje | Kozje | 46.07298300 | 15.55547800 | NE | SI*EVT*E158P1S63.550E | AC | 1 | domesticB | 2.299 | 10 | 230 | 09.12.2022 | 09.12.2022 | NE
Pravna oseba | IMPLERA d.o.o. | SI13082221 | SI*EVT | www.implera.com | Kozje parkirišče - avtobusna DC Hotel | Kozje 52 | 3260 | Kozje | Vzhodna Slovenija | Savinjska | Kozje | Šmarje pri Jelšah | Kozje | Kozje | 46.07298300 | 15.55547800 | NE | SI*EVT*E158P1S63.551E | AC | 1 | domesticB | 2.299 | 10 | 230 | 09.12.2022 | 09.12.2022 | NE
Pravna oseba | IMPLERA d.o.o. | SI13082221 | SI*EVT | www.implera.com | Kozje Podsreda grad DC | Podsreda 103 | 3257 | Podsreda | Vzhodna Slovenija | Savinjska | Kozje | Šmarje pri Jelšah | Podsreda | Podsreda | 46.02806100 | 15.58992600 | NE | SI*EVT*E198P1S61.527E | DC | 1 | chademo | 15 | 30 | 500 | 09.12.2022 | 30.06.2023 | NE
Pravna oseba | IMPLERA d.o.o. | SI13082221 | SI*EVT | www.implera.com | Kozje Podsreda grad DC | Podsreda 103 | 3257 | Podsreda | Vzhodna Slovenija | Savinjska | Kozje | Šmarje pri Jelšah | Podsreda | Podsreda | 46.02806100 | 15.58992600 | NE | SI*EVT*E198P1S61.528E | DC | 1 | Combo2 (iec62196-3) | 15 | 30 | 500 | 09.12.2022 | 30.06.2023 | NE
Pravna oseba | IMPLERA d.o.o. | SI13082221 | SI*EVT | www.implera.com | Kozje Podsreda grad DC | Podsreda 103 | 3257 | Podsreda | Vzhodna Slovenija | Savinjska | Kozje | Šmarje pri Jelšah | Podsreda | Podsreda | 46.02806100 | 15.58992600 | NE | SI*EVT*E198P1S61.529E | AC | 1 | domesticB | 2.299 | 10 | 230 | 09.12.2022 | 30.06.2023 | NE
Pravna oseba | IMPLERA d.o.o. | SI13082221 | SI*EVT | www.implera.com | Kozje Podsreda grad DC | Podsreda 103 | 3257 | Podsreda | Vzhodna Slovenija | Savinjska | Kozje | Šmarje pri Jelšah | Podsreda | Podsreda | 46.02806100 | 15.58992600 | NE | SI*EVT*E198P1S61.530E | AC | 1 | domesticB | 2.299 | 10 | 230 | 09.12.2022 | 30.06.2023 | NE
Pravna oseba | IMPLERA d.o.o. | SI13082221 | SI*EVT | www.implera.com | Kranj IskraTel | Ljubljanska cesta 24a | 4000 | Kranj | Zahodna Slovenija | Gorenjska | Kranj | Kranj | Kranj | Kranj | 46.22490200 | 14.35591900 | NE | SI*EVT*E262P1S146.958E | AC | 1 | Tip2 (iec62196-2) | 22 | 32 | 400 | 09.12.2022 | 09.12.2022 | NE
Pravna oseba | IMPLERA d.o.o. | SI13082221 | SI*EVT | www.implera.com | Kranj IskraTel | Ljubljanska cesta 24a | 4000 | Kranj | Zahodna Slovenija | Gorenjska | Kranj | Kranj | Kranj | Kranj | 46.22490200 | 14.35591900 | NE | SI*EVT*E262P1S146.959E | AC | 1 | domesticB | 3.599 | 16 | 230 | 09.12.2022 | 09.12.2022 | NE
Pravna oseba | IMPLERA d.o.o. | SI13082221 | SI*EVT | www.implera.com | Kranj IskraTel | Ljubljanska cesta 24a | 4000 | Kranj | Zahodna Slovenija | Gorenjska | Kranj | Kranj | Kranj | Kranj | 46.22490200 | 14.35591900 | NE | SI*EVT*E262P1S146.960E | AC | 1 | domesticB | 3.599 | 16 | 230 | 09.12.2022 | 09.12.2022 | NE
Pravna oseba | IMPLERA d.o.o. | SI13082221 | SI*EVT | www.implera.com | Kranj IskraTel | Ljubljanska cesta 24a | 4000 | Kranj | Zahodna Slovenija | Gorenjska | Kranj | Kranj | Kranj | Kranj | 46.22490200 | 14.35591900 | NE | SI*EVT*E262P1S147.956E | DC | 1 | chademo | 75 | 150 | 500 | 09.12.2022 | 09.12.2022 | NE
Pravna oseba | IMPLERA d.o.o. | SI13082221 | SI*EVT | www.implera.com | Kranj IskraTel | Ljubljanska cesta 24a | 4000 | Kranj | Zahodna Slovenija | Gorenjska | Kranj | Kranj | Kranj | Kranj | 46.22490200 | 14.35591900 | NE | SI*EVT*E262P1S147.957E | DC | 1 | Combo2 (iec62196-3) | 75 | 150 | 500 | 09.12.2022 | 09.12.2022 | NE
Pravna oseba | IMPLERA d.o.o. | SI13082221 | SI*EVT | www.implera.com | Krsko Tri Lucke | Sremič 23 | 8270 | Krško | Vzhodna Slovenija | Posavska | Krško | Krško | Krško | Sremič | 45.97036100 | 15.49100100 | NE | SI*EVT*E332P1S149.968E | AC | 1 | Tip2 (iec62196-2) | 15 | 22 | 400 | 09.12.2022 | 09.12.2022 | NE
Pravna oseba | IMPLERA d.o.o. | SI13082221 | SI*EVT | www.implera.com | Krsko Tri Lucke | Sremič 23 | 8270 | Krško | Vzhodna Slovenija | Posavska | Krško | Krško | Krško | Sremič | 45.97036100 | 15.49100100 | NE | SI*EVT*E332P1S149.969E | AC | 1 | domesticB | 3.599 | 16 | 230 | 09.12.2022 | 09.12.2022 | NE
Pravna oseba | IMPLERA d.o.o. | SI13082221 | SI*EVT | www.implera.com | Krško, Gostilna Kunst 1966 | Ulica mladinskih del. brigad 1 | 8273 | Leskovec pri Krškem | Vzhodna Slovenija | Posavska | Krško | Krško | Leskovec pri Krškem | Leskovec pri Krškem | 45.93872100 | 15.48398100 | NE | SI*EVT*E334P1S151.979E | AC | 1 | Tip2 (iec62196-2) | 15 | 22 | 400 | 09.12.2022 | 18.03.2023 | NE
Pravna oseba | IMPLERA d.o.o. | SI13082221 | SI*EVT | www.implera.com | Krško, Gostilna Kunst 1966 | Ulica mladinskih del. brigad 1 | 8273 | Leskovec pri Krškem | Vzhodna Slovenija | Posavska | Krško | Krško | Leskovec pri Krškem | Leskovec pri Krškem | 45.93872100 | 15.48398100 | NE | SI*EVT*E334P1S151.980E | AC | 1 | domesticB | 2.299 | 10 | 230 | 09.12.2022 | 18.03.2023 | NE
Pravna oseba | IMPLERA d.o.o. | SI13082221 | SI*EVT | www.implera.com | Krško, Raka Restavracija Silvester | Raka 113 | 8274 | RAKA | Vzhodna Slovenija | Posavska | Krško | Krško | Raka | Raka | 45.92989200 | 15.37903700 | NE | SI*EVT*E336P1S155.987E | AC | 1 | Tip2 (iec62196-2) | 15 | 22 | 400 | 09.12.2022 | 09.12.2022 | NE
Pravna oseba | IMPLERA d.o.o. | SI13082221 | SI*EVT | www.implera.com | Krško, Raka Restavracija Silvester | Raka 113 | 8274 | RAKA | Vzhodna Slovenija | Posavska | Krško | Krško | Raka | Raka | 45.92989200 | 15.37903700 | NE | SI*EVT*E336P1S155.988E | AC | 1 | domesticB | 2.299 | 10 | 230 | 09.12.2022 | 09.12.2022 | NE
Pravna oseba | IMPLERA d.o.o. | SI13082221 | SI*EVT | www.implera.com | Kungota DC | Plintovec 6 | 2201 | Plintovec | Vzhodna Slovenija | Podravska | Kungota | Pesnica | Zgornja Kungota | Plintovec | 46.63694400 | 15.61799500 | NE | SI*EVT*E142P1S51.313E | AC | 1 | domesticB | 3.599 | 16 | 230 | 09.12.2022 | 20.06.2023 | NE
Pravna oseba | IMPLERA d.o.o. | SI13082221 | SI*EVT | www.implera.com | Kungota DC | Plintovec 6 | 2201 | Plintovec | Vzhodna Slovenija | Podravska | Kungota | Pesnica | Zgornja Kungota | Plintovec | 46.63694400 | 15.61799500 | NE | SI*EVT*E142P1S51.314E | AC | 1 | domesticB | 3.599 | 16 | 230 | 09.12.2022 | 20.06.2023 | NE
Pravna oseba | IMPLERA d.o.o. | SI13082221 | SI*EVT | www.implera.com | Kungota DC | Plintovec 6 | 2201 | Plintovec | Vzhodna Slovenija | Podravska | Kungota | Pesnica | Zgornja Kungota | Plintovec | 46.63694400 | 15.61799500 | NE | SI*EVT*E142P1S51.315E | DC | 1 | chademo | 15 | 30 | 500 | 09.12.2022 | 20.06.2023 | NE
Pravna oseba | IMPLERA d.o.o. | SI13082221 | SI*EVT | www.implera.com | Kungota DC | Plintovec 6 | 2201 | Plintovec | Vzhodna Slovenija | Podravska | Kungota | Pesnica | Zgornja Kungota | Plintovec | 46.63694400 | 15.61799500 | NE | SI*EVT*E142P1S51.316E | DC | 1 | Combo2 (iec62196-3) | 15 | 30 | 500 | 09.12.2022 | 20.06.2023 | NE
Pravna oseba | IMPLERA d.o.o. | SI13082221 | SI*EVT | www.implera.com | Lavie, Kostanjevica na Krki | Ljubljanska cesta 10 | 8311 | Kostanjevica na Krki | Vzhodna Slovenija | Posavska | Kostanjevica na Krki | Krško | Kostanjevica na Krki | Kostanjevica na Krki | 45.84421600 | 15.41915800 | NE | SI*EVT*E298P1S379.1747E | DC | 1 | chademo | 30 | 100 | 500 | 09.12.2022 | 12.12.2023 | NE
Pravna oseba | IMPLERA d.o.o. | SI13082221 | SI*EVT | www.implera.com | Lavie, Kostanjevica na Krki | Ljubljanska cesta 10 | 8311 | Kostanjevica na Krki | Vzhodna Slovenija | Posavska | Kostanjevica na Krki | Krško | Kostanjevica na Krki | Kostanjevica na Krki | 45.84421600 | 15.41915800 | NE | SI*EVT*E298P1S379.1749E | DC | 1 | Combo2 (iec62196-3) | 30 | 100 | 1000 | 09.12.2022 | 12.12.2023 | NE
Pravna oseba | IMPLERA d.o.o. | SI13082221 | SI*EVT | www.implera.com | Lavie, Kostanjevica na Krki | Ljubljanska cesta 10 | 8311 | Kostanjevica na Krki | Vzhodna Slovenija | Posavska | Kostanjevica na Krki | Krško | Kostanjevica na Krki | Kostanjevica na Krki | 45.84421600 | 15.41915800 | NE | SI*EVT*E298P1S381.1751E | AC | 1 | Tip2 (iec62196-2) | 11 | 32 | 400 | 09.12.2022 | 12.12.2023 | NE
Pravna oseba | IMPLERA d.o.o. | SI13082221 | SI*EVT | www.implera.com | Lavie, Kostanjevica na Krki | Ljubljanska cesta 10 | 8311 | Kostanjevica na Krki | Vzhodna Slovenija | Posavska | Kostanjevica na Krki | Krško | Kostanjevica na Krki | Kostanjevica na Krki | 45.84421600 | 15.41915800 | NE | SI*EVT*E298P1S381.1753E | AC | 1 | domesticB | 3.599 | 16 | 230 | 09.12.2022 | 12.12.2023 | NE
Pravna oseba | IMPLERA d.o.o. | SI13082221 | SI*EVT | www.implera.com | Lavie, Kostanjevica na Krki | Ljubljanska cesta 10 | 8311 | Kostanjevica na Krki | Vzhodna Slovenija | Posavska | Kostanjevica na Krki | Krško | Kostanjevica na Krki | Kostanjevica na Krki | 45.84421600 | 15.41915800 | NE | SI*EVT*E298P1S381.1755E | AC | 1 | domesticB | 3.599 | 16 | 230 | 09.12.2022 | 12.12.2023 | NE
Pravna oseba | IMPLERA d.o.o. | SI13082221 | SI*EVT | www.implera.com | Ljubno AC Šport center Prodnik Juvanje 1 | Juvanje 1 | 3333 | Ljubno ob Savinji | Vzhodna Slovenija | Savinjska | Ljubno | Mozirje | Ljubno ob Savinji | Okonina | 46.32847200 | 14.86051000 | NE | SI*EVT*E174P1S217.1179E | AC | 1 | Tip2 (iec62196-2) | 10 | 15 | 400 | 09.12.2022 | 09.12.2022 | NE
Pravna oseba | IMPLERA d.o.o. | SI13082221 | SI*EVT | www.implera.com | Ljubno AC Šport center Prodnik Juvanje 1 | Juvanje 1 | 3333 | Ljubno ob Savinji | Vzhodna Slovenija | Savinjska | Ljubno | Mozirje | Ljubno ob Savinji | Okonina | 46.32847200 | 14.86051000 | NE | SI*EVT*E174P1S217.1181E | AC | 1 | domesticB | 2.299 | 10 | 230 | 09.12.2022 | 09.12.2022 | NE
Pravna oseba | IMPLERA d.o.o. | SI13082221 | SI*EVT | www.implera.com | Ljubno Gasilski dom Radmirje | Radmirje 43 | 3333 | Ljubno ob Savinji | Vzhodna Slovenija | Savinjska | Ljubno | Mozirje | Ljubno ob Savinji | Radmirje | 46.32483500 | 14.84704700 | NE | SI*EVT*E122P1S15.621E | AC | 1 | Tip2 (iec62196-2) | 20 | 29 | 400 | 09.12.2022 | 06.06.2023 | NE
Pravna oseba | IMPLERA d.o.o. | SI13082221 | SI*EVT | www.implera.com | Ljubno Gasilski dom Radmirje | Radmirje 43 | 3333 | Ljubno ob Savinji | Vzhodna Slovenija | Savinjska | Ljubno | Mozirje | Ljubno ob Savinji | Radmirje | 46.32483500 | 14.84704700 | NE | SI*EVT*E122P1S15.622E | AC | 1 | domesticB | 2.299 | 10 | 230 | 09.12.2022 | 06.06.2023 | NE
Pravna oseba | IMPLERA d.o.o. | SI13082221 | SI*EVT | www.implera.com | Ljubno Gasilski dom Radmirje | Radmirje 43 | 3333 | Ljubno ob Savinji | Vzhodna Slovenija | Savinjska | Ljubno | Mozirje | Ljubno ob Savinji | Radmirje | 46.32483500 | 14.84704700 | NE | SI*EVT*E122P1S15.623E | AC | 1 | domesticB | 2.299 | 10 | 230 | 09.12.2022 | 06.06.2023 | NE
Pravna oseba | IMPLERA d.o.o. | SI13082221 | SI*EVT | www.implera.com | Ljubno Gostišče Prodnik DC | Juvanje 1 | 3333 | Ljubno ob Savinji | Vzhodna Slovenija | Savinjska | Ljubno | Mozirje | Ljubno ob Savinji | Okonina | 46.32830500 | 14.86040300 | NE | SI*EVT*E68P1S221.1187E | DC | 1 | chademo | 30 | 60 | 500 | 09.12.2022 | 09.12.2022 | NE
Pravna oseba | IMPLERA d.o.o. | SI13082221 | SI*EVT | www.implera.com | Ljubno Gostišče Prodnik DC | Juvanje 1 | 3333 | Ljubno ob Savinji | Vzhodna Slovenija | Savinjska | Ljubno | Mozirje | Ljubno ob Savinji | Okonina | 46.32830500 | 14.86040300 | NE | SI*EVT*E68P1S221.1189E | DC | 1 | Combo2 (iec62196-3) | 30 | 60 | 500 | 09.12.2022 | 09.12.2022 | NE
Pravna oseba | IMPLERA d.o.o. | SI13082221 | SI*EVT | www.implera.com | Ljubno Gostišče Prodnik DC | Juvanje 1 | 3333 | Ljubno ob Savinji | Vzhodna Slovenija | Savinjska | Ljubno | Mozirje | Ljubno ob Savinji | Okonina | 46.32830500 | 14.86040300 | NE | SI*EVT*E68P1S221.1191E | AC | 1 | domesticB | 2.299 | 10 | 230 | 09.12.2022 | 09.12.2022 | NE
Pravna oseba | IMPLERA d.o.o. | SI13082221 | SI*EVT | www.implera.com | Ljubno Gostišče Prodnik DC | Juvanje 1 | 3333 | Ljubno ob Savinji | Vzhodna Slovenija | Savinjska | Ljubno | Mozirje | Ljubno ob Savinji | Okonina | 46.32830500 | 14.86040300 | NE | SI*EVT*E68P1S221.1193E | AC | 1 | domesticB | 2.299 | 10 | 230 | 09.12.2022 | 09.12.2022 | NE
Pravna oseba | IMPLERA d.o.o. | SI13082221 | SI*EVT | www.implera.com | Ljubno Kegljišče | Rore 25 | 3333 | Ljubno ob Savinji | Vzhodna Slovenija | Savinjska | Ljubno | Mozirje | Ljubno ob Savinji | Ljubno ob Savinji | 46.34926400 | 14.82062100 | NE | SI*EVT*E244P1S189.1083E | AC | 1 | Tip2 (iec62196-2) | 10 | 15 | 400 | 09.12.2022 | 09.12.2022 | NE
Pravna oseba | IMPLERA d.o.o. | SI13082221 | SI*EVT | www.implera.com | Ljubno Kegljišče | Rore 25 | 3333 | Ljubno ob Savinji | Vzhodna Slovenija | Savinjska | Ljubno | Mozirje | Ljubno ob Savinji | Ljubno ob Savinji | 46.34926400 | 14.82062100 | NE | SI*EVT*E244P1S189.1085E | AC | 1 | domesticB | 2.299 | 10 | 230 | 09.12.2022 | 09.12.2022 | NE
Pravna oseba | IMPLERA d.o.o. | SI13082221 | SI*EVT | www.implera.com | Ljubno ob Savinji Davidov hram | Loke 37 | 3333 | Ljubno ob Savinji | Vzhodna Slovenija | Savinjska | Ljubno | Mozirje | Ljubno ob Savinji | Ljubno ob Savinji | 46.33835900 | 14.84250600 | NE | SI*EVT*E242P1S187.1079E | AC | 1 | Tip2 (iec62196-2) | 10 | 15 | 400 | 09.12.2022 | 09.12.2022 | NE
Pravna oseba | IMPLERA d.o.o. | SI13082221 | SI*EVT | www.implera.com | Ljubno ob Savinji Davidov hram | Loke 37 | 3333 | Ljubno ob Savinji | Vzhodna Slovenija | Savinjska | Ljubno | Mozirje | Ljubno ob Savinji | Ljubno ob Savinji | 46.33835900 | 14.84250600 | NE | SI*EVT*E242P1S187.1081E | AC | 1 | domesticB | 2.299 | 10 | 230 | 09.12.2022 | 09.12.2022 | NE
Pravna oseba | IMPLERA d.o.o. | SI13082221 | SI*EVT | www.implera.com | Ljubno ob Savinji pri občini | Cesta v Rastke 12 | 3333 | Ljubno ob Savinji | Vzhodna Slovenija | Savinjska | Ljubno | Mozirje | Ljubno ob Savinji | Ljubno ob Savinji | 46.34353500 | 14.83407500 | NE | SI*EVT*E238P1S183.1071E | AC | 1 | Tip2 (iec62196-2) | 10 | 15 | 400 | 09.12.2022 | 11.05.2023 | NE
Pravna oseba | IMPLERA d.o.o. | SI13082221 | SI*EVT | www.implera.com | Ljubno ob Savinji pri občini | Cesta v Rastke 12 | 3333 | Ljubno ob Savinji | Vzhodna Slovenija | Savinjska | Ljubno | Mozirje | Ljubno ob Savinji | Ljubno ob Savinji | 46.34353500 | 14.83407500 | NE | SI*EVT*E238P1S183.1073E | AC | 1 | domesticB | 2.299 | 10 | 230 | 09.12.2022 | 11.05.2023 | NE
Pravna oseba | IMPLERA d.o.o. | SI13082221 | SI*EVT | www.implera.com | Ljubno Planinka hotel | Plac 7 | 3333 | Ljubno ob Savinji | Vzhodna Slovenija | Savinjska | Ljubno | Mozirje | Ljubno ob Savinji | Ljubno ob Savinji | 46.34213600 | 14.83290600 | NE | SI*EVT*E240P1S185.1075E | AC | 1 | Tip2 (iec62196-2) | 10 | 15 | 400 | 09.12.2022 | 09.12.2022 | NE
Pravna oseba | IMPLERA d.o.o. | SI13082221 | SI*EVT | www.implera.com | Ljubno Planinka hotel | Plac 7 | 3333 | Ljubno ob Savinji | Vzhodna Slovenija | Savinjska | Ljubno | Mozirje | Ljubno ob Savinji | Ljubno ob Savinji | 46.34213600 | 14.83290600 | NE | SI*EVT*E240P1S185.1077E | AC | 1 | domesticB | 2.299 | 10 | 230 | 09.12.2022 | 09.12.2022 | NE
Pravna oseba | IMPLERA d.o.o. | SI13082221 | SI*EVT | www.implera.com | Ljubno Prenočišča Prodnik AC | Juvanje 1 | 3333 | Ljubno ob Savinji | Vzhodna Slovenija | Savinjska | Ljubno | Mozirje | Ljubno ob Savinji | Okonina | 46.32845500 | 14.86052900 | NE | SI*EVT*E176P1S219.1183E | AC | 1 | Tip2 (iec62196-2) | 10 | 15 | 400 | 09.12.2022 | 09.12.2022 | NE
Pravna oseba | IMPLERA d.o.o. | SI13082221 | SI*EVT | www.implera.com | Ljubno Prenočišča Prodnik AC | Juvanje 1 | 3333 | Ljubno ob Savinji | Vzhodna Slovenija | Savinjska | Ljubno | Mozirje | Ljubno ob Savinji | Okonina | 46.32845500 | 14.86052900 | NE | SI*EVT*E176P1S219.1457E | AC | 1 | domesticB | 2.299 | 10 | 230 | 09.12.2022 | 09.12.2022 | NE
Pravna oseba | IMPLERA d.o.o. | SI13082221 | SI*EVT | www.implera.com | Loška Dolina Babno Polje | Babno polje 3 | 1386 | Stari trg pri Ložu | Vzhodna Slovenija | Primorsko-notranjska | Loška dolina | Cerknica | Stari trg pri Ložu | Babno Polje | 45.64891600 | 14.55205700 | NE | SI*EVT*E396P1S107.838E | AC | 1 | Tip2 (iec62196-2) | 15 | 22 | 400 | 09.12.2022 | 09.12.2022 | NE
Pravna oseba | IMPLERA d.o.o. | SI13082221 | SI*EVT | www.implera.com | Loška Dolina Babno Polje | Babno polje 3 | 1386 | Stari trg pri Ložu | Vzhodna Slovenija | Primorsko-notranjska | Loška dolina | Cerknica | Stari trg pri Ložu | Babno Polje | 45.64891600 | 14.55205700 | NE | SI*EVT*E396P1S107.839E | AC | 1 | domesticB | 3.599 | 16 | 230 | 09.12.2022 | 09.12.2022 | NE
Pravna oseba | IMPLERA d.o.o. | SI13082221 | SI*EVT | www.implera.com | Loška Dolina Gust bar ob tenis igrišču | Cesta 19. oktobra 59 | 1386 | Stari trg pri Ložu | Vzhodna Slovenija | Primorsko-notranjska | Loška dolina | Cerknica | Stari trg pri Ložu | Lož | 45.71998500 | 14.46873800 | NE | SI*EVT*E398P1S115.859E | AC | 1 | Tip2 (iec62196-2) | 22 | 16 | 400 | 09.12.2022 | 23.02.2023 | NE
Pravna oseba | IMPLERA d.o.o. | SI13082221 | SI*EVT | www.implera.com | Loška Dolina Gust bar ob tenis igrišču | Cesta 19. oktobra 59 | 1386 | Stari trg pri Ložu | Vzhodna Slovenija | Primorsko-notranjska | Loška dolina | Cerknica | Stari trg pri Ložu | Lož | 45.71998500 | 14.46873800 | NE | SI*EVT*E398P1S115.860E | AC | 1 | domesticB | 2.2 | 10 | 230 | 09.12.2022 | 23.02.2023 | NE
Pravna oseba | IMPLERA d.o.o. | SI13082221 | SI*EVT | www.implera.com | MARTNICA- LOBNICA polnilnica za kolesa | Lobnica 15a | 2340 | Ruše | Vzhodna Slovenija | Podravska | Ruše | Ruše | Ruše | Lobnica | 46.52341600 | 15.52599700 | NE | SI*EVT*E314P1S369.1709E | AC | 1 | domesticB | 2.299 | 10 | 230 | 09.12.2022 | 13.12.2023 | NE
Pravna oseba | IMPLERA d.o.o. | SI13082221 | SI*EVT | www.implera.com | MARTNICA- LOBNICA polnilnica za kolesa | Lobnica 15a | 2340 | Ruše | Vzhodna Slovenija | Podravska | Ruše | Ruše | Ruše | Lobnica | 46.52341600 | 15.52599700 | NE | SI*EVT*E314P1S369.1711E | AC | 1 | domesticB | 2.299 | 10 | 230 | 09.12.2022 | 13.12.2023 | NE
Pravna oseba | IMPLERA d.o.o. | SI13082221 | SI*EVT | www.implera.com | MARTNICA- LOBNICA polnilnica za kolesa | Lobnica 15a | 2340 | Ruše | Vzhodna Slovenija | Podravska | Ruše | Ruše | Ruše | Lobnica | 46.52341600 | 15.52599700 | NE | SI*EVT*E314P1S369.1713E | AC | 1 | other | 0.25 | 6 | 42 | 09.12.2022 | 13.12.2023 | NE
Pravna oseba | IMPLERA d.o.o. | SI13082221 | SI*EVT | www.implera.com | MARTNICA- LOBNICA polnilnica za kolesa | Lobnica 15a | 2340 | Ruše | Vzhodna Slovenija | Podravska | Ruše | Ruše | Ruše | Lobnica | 46.52341600 | 15.52599700 | NE | SI*EVT*E314P1S369.1715E | AC | 1 | other | 0.25 | 6 | 42 | 09.12.2022 | 13.12.2023 | NE
Pravna oseba | IMPLERA d.o.o. | SI13082221 | SI*EVT | www.implera.com | MB železniška postaja | Partizanska 50 | 2000 | Maribor | Vzhodna Slovenija | Podravska | Maribor | Maribor | Maribor | Maribor | 46.56154300 | 15.65739400 | NE | SI*EVT*E462P1S412.12E | AC | 1 | domesticB | 3.599 | 16 | 230 | 09.12.2022 | 06.12.2023 | NE
Pravna oseba | IMPLERA d.o.o. | SI13082221 | SI*EVT | www.implera.com | MIKS d. o. o. Vrtec Lovrenc na dr. polju AC1 | Lovrenc na Dravskem polju 8 | 2324 | Lovrenc na Dravskem polju | Vzhodna Slovenija | Podravska | Kidričevo | Ptuj | Lovrenc na Dravskem polju | Lovrenc na Dravskem polju | 46.37352900 | 15.77511500 | NE | SI*EVT*E535P1S929.2643E | AC | 1 | Tip2 (iec62196-2) | 22 | 32 | 400 | 20.06.2024 | 20.06.2024 | NE
Pravna oseba | IMPLERA d.o.o. | SI13082221 | SI*EVT | www.implera.com | Miren- Kostanjevica Opatje selo ePD 04 | Opatje selo 42 | 5291 | Miren | Zahodna Slovenija | Goriška | Miren-Kostanjevica | Nova Gorica | Miren | Opatje selo | 45.85138500 | 13.58255800 | NE | SI*EVT*E130P1S21.335E | AC | 1 | domesticB | 3.599 | 16 | 230 | 09.12.2022 | 09.12.2022 | NE
Pravna oseba | IMPLERA d.o.o. | SI13082221 | SI*EVT | www.implera.com | Miren- Kostanjevica Opatje selo ePD 04 | Opatje selo 42 | 5291 | Miren | Zahodna Slovenija | Goriška | Miren-Kostanjevica | Nova Gorica | Miren | Opatje selo | 45.85138500 | 13.58255800 | NE | SI*EVT*E130P1S21.336E | AC | 1 | domesticB | 3.599 | 16 | 230 | 09.12.2022 | 09.12.2022 | NE
Pravna oseba | IMPLERA d.o.o. | SI13082221 | SI*EVT | www.implera.com | Miren- Kostanjevica Opatje selo ePD 04 | Opatje selo 42 | 5291 | Miren | Zahodna Slovenija | Goriška | Miren-Kostanjevica | Nova Gorica | Miren | Opatje selo | 45.85138500 | 13.58255800 | NE | SI*EVT*E130P1S21.337E | AC | 1 | Tip2 (iec62196-2) | 10 | 15 | 400 | 09.12.2022 | 09.12.2022 | NE
Pravna oseba | IMPLERA d.o.o. | SI13082221 | SI*EVT | www.implera.com | Mirna | Trg 2 | 8216 | Mirna Peč | Vzhodna Slovenija | Jugovzhodna Slovenija | Mirna Peč | Novo mesto | Mirna Peč | Mirna Peč | 45.85907100 | 15.08377200 | DA | SI*EVT*E140P1S289.1577E | AC | 1 | Tip2 (iec62196-2) | 7.199 | 10 | 400 | 09.12.2022 | 03.09.2024 | NE
Pravna oseba | IMPLERA d.o.o. | SI13082221 | SI*EVT | www.implera.com | Mirna | Trg 2 | 8216 | Mirna Peč | Vzhodna Slovenija | Jugovzhodna Slovenija | Mirna Peč | Novo mesto | Mirna Peč | Mirna Peč | 45.85907100 | 15.08377200 | DA | SI*EVT*E140P1S289.1579E | AC | 1 | domesticB | 2.299 | 10 | 230 | 09.12.2022 | 03.09.2024 | NE
Pravna oseba | IMPLERA d.o.o. | SI13082221 | SI*EVT | www.implera.com | Mirna | Trg 2 | 8216 | Mirna Peč | Vzhodna Slovenija | Jugovzhodna Slovenija | Mirna Peč | Novo mesto | Mirna Peč | Mirna Peč | 45.85907100 | 15.08377200 | DA | SI*EVT*E140P1S289.1581E | AC | 1 | domesticB | 2.299 | 10 | 230 | 09.12.2022 | 03.09.2024 | NE
Pravna oseba | IMPLERA d.o.o. | SI13082221 | SI*EVT | www.implera.com | Mirna | Trg 2 | 8216 | Mirna Peč | Vzhodna Slovenija | Jugovzhodna Slovenija | Mirna Peč | Novo mesto | Mirna Peč | Mirna Peč | 45.85907100 | 15.08377200 | DA | SI*EVT*E140P1S50.352E | DC | 1 | chademo | 10 | 20 | 500 | 09.12.2022 | 03.09.2024 | NE
Pravna oseba | IMPLERA d.o.o. | SI13082221 | SI*EVT | www.implera.com | Mirna | Trg 2 | 8216 | Mirna Peč | Vzhodna Slovenija | Jugovzhodna Slovenija | Mirna Peč | Novo mesto | Mirna Peč | Mirna Peč | 45.85907100 | 15.08377200 | DA | SI*EVT*E140P1S50.353E | DC | 1 | Combo2 (iec62196-3) | 10 | 20 | 500 | 09.12.2022 | 03.09.2024 | NE
Pravna oseba | IMPLERA d.o.o. | SI13082221 | SI*EVT | www.implera.com | MIRNA sportni park samostojeca | Sokolska ulica 2 | 8233 | Mirna | Vzhodna Slovenija | Jugovzhodna Slovenija | Mirna | Trebnje | Mirna | Mirna | 45.95336500 | 15.05992200 | NE | SI*EVT*E342P1S191.1087E | AC | 1 | domesticB | 2.299 | 10 | 230 | 09.12.2022 | 09.12.2022 | NE
Pravna oseba | IMPLERA d.o.o. | SI13082221 | SI*EVT | www.implera.com | MIRNA sportni park samostojeca | Sokolska ulica 2 | 8233 | Mirna | Vzhodna Slovenija | Jugovzhodna Slovenija | Mirna | Trebnje | Mirna | Mirna | 45.95336500 | 15.05992200 | NE | SI*EVT*E342P1S191.1089E | AC | 1 | Tip2 (iec62196-2) | 12 | 17 | 400 | 09.12.2022 | 09.12.2022 | NE
Pravna oseba | IMPLERA d.o.o. | SI13082221 | SI*EVT | www.implera.com | MIRNA sportni park samostojeca | Sokolska ulica 2 | 8233 | Mirna | Vzhodna Slovenija | Jugovzhodna Slovenija | Mirna | Trebnje | Mirna | Mirna | 45.95336500 | 15.05992200 | NE | SI*EVT*E342P1S191.1091E | AC | 1 | domesticB | 2.299 | 10 | 230 | 09.12.2022 | 09.12.2022 | NE
Pravna oseba | IMPLERA d.o.o. | SI13082221 | SI*EVT | www.implera.com | MISLINJA pri TUŠ- U MISLINJA TUŠ Schrack | Šolska cesta 55 | 2382 | Mislinja | Vzhodna Slovenija | Koroška | Mislinja | Slovenj Gradec | Mislinja | Mislinja | 46.44492100 | 15.19485600 | NE | SI*EVT*E416P1S353.1637E | AC | 1 | Tip2 (iec62196-2) | 15 | 22 | 400 | 09.12.2022 | 09.12.2022 | NE
Pravna oseba | IMPLERA d.o.o. | SI13082221 | SI*EVT | www.implera.com | MISLINJA pri TUŠ- U MISLINJA TUŠ Schrack | Šolska cesta 55 | 2382 | Mislinja | Vzhodna Slovenija | Koroška | Mislinja | Slovenj Gradec | Mislinja | Mislinja | 46.44492100 | 15.19485600 | NE | SI*EVT*E416P1S353.1639E | AC | 1 | domesticB | 3.599 | 16 | 230 | 09.12.2022 | 09.12.2022 | NE
Pravna oseba | IMPLERA d.o.o. | SI13082221 | SI*EVT | www.implera.com | Mislinja Šentilj pod Turjakom 45 | Šentilj pod Turjakom 45 | 2382 | Mislinja | Vzhodna Slovenija | Koroška | Mislinja | Slovenj Gradec | Mislinja | Šentilj pod Turjakom | 46.44919000 | 15.18649000 | NE | SI*EVT*E414P1S351.1627E | AC | 1 | domesticB | 3.599 | 16 | 230 | 09.12.2022 | 09.12.2022 | NE
Pravna oseba | IMPLERA d.o.o. | SI13082221 | SI*EVT | www.implera.com | Mislinja Šentilj pod Turjakom 45 | Šentilj pod Turjakom 45 | 2382 | Mislinja | Vzhodna Slovenija | Koroška | Mislinja | Slovenj Gradec | Mislinja | Šentilj pod Turjakom | 46.44919000 | 15.18649000 | NE | SI*EVT*E414P1S351.1629E | AC | 1 | Tip2 (iec62196-2) | 17 | 25 | 400 | 09.12.2022 | 09.12.2022 | NE
Pravna oseba | IMPLERA d.o.o. | SI13082221 | SI*EVT | www.implera.com | Mokronog Trebelno Pod gradom 2 E DC - pri občini | Pod gradom 2 | 8230 | Mokronog | Vzhodna Slovenija | Jugovzhodna Slovenija | Mokronog-Trebelno | Trebnje | Mokronog | Mokronog | 45.94245000 | 15.14504500 | NE | SI*EVT*E234P1S179.1051E | AC | 1 | domesticB | 3.599 | 16 | 230 | 09.12.2022 | 02.06.2023 | NE
Pravna oseba | IMPLERA d.o.o. | SI13082221 | SI*EVT | www.implera.com | Mokronog Trebelno Pod gradom 2 E DC - pri občini | Pod gradom 2 | 8230 | Mokronog | Vzhodna Slovenija | Jugovzhodna Slovenija | Mokronog-Trebelno | Trebnje | Mokronog | Mokronog | 45.94245000 | 15.14504500 | NE | SI*EVT*E234P1S179.1053E | AC | 1 | domesticB | 3.599 | 16 | 230 | 09.12.2022 | 02.06.2023 | NE
Pravna oseba | IMPLERA d.o.o. | SI13082221 | SI*EVT | www.implera.com | Mokronog Trebelno Pod gradom 2 E DC - pri občini | Pod gradom 2 | 8230 | Mokronog | Vzhodna Slovenija | Jugovzhodna Slovenija | Mokronog-Trebelno | Trebnje | Mokronog | Mokronog | 45.94245000 | 15.14504500 | NE | SI*EVT*E234P1S179.1055E | DC | 1 | chademo | 15 | 30 | 500 | 09.12.2022 | 02.06.2023 | NE
Pravna oseba | IMPLERA d.o.o. | SI13082221 | SI*EVT | www.implera.com | Mokronog Trebelno Pod gradom 2 E DC - pri občini | Pod gradom 2 | 8230 | Mokronog | Vzhodna Slovenija | Jugovzhodna Slovenija | Mokronog-Trebelno | Trebnje | Mokronog | Mokronog | 45.94245000 | 15.14504500 | NE | SI*EVT*E234P1S179.1057E | DC | 1 | Combo2 (iec62196-3) | 15 | 30 | 500 | 09.12.2022 | 02.06.2023 | NE
Pravna oseba | IMPLERA d.o.o. | SI13082221 | SI*EVT | www.implera.com | Mokronog Trebelno pri gasilskem domu E 02 | Florijanska cesta 33 | 8230 | Mokronog | Vzhodna Slovenija | Jugovzhodna Slovenija | Mokronog-Trebelno | Trebnje | Mokronog | Mokronog | 45.94619400 | 15.14521900 | NE | SI*EVT*E228P1S173.1026E | AC | 1 | Tip2 (iec62196-2) | 15 | 22 | 400 | 09.12.2022 | 02.06.2023 | NE
Pravna oseba | IMPLERA d.o.o. | SI13082221 | SI*EVT | www.implera.com | Mokronog Trebelno pri gasilskem domu E 02 | Florijanska cesta 33 | 8230 | Mokronog | Vzhodna Slovenija | Jugovzhodna Slovenija | Mokronog-Trebelno | Trebnje | Mokronog | Mokronog | 45.94619400 | 15.14521900 | NE | SI*EVT*E228P1S173.1027E | AC | 1 | domesticB | 2.299 | 10 | 230 | 09.12.2022 | 02.06.2023 | NE
Pravna oseba | IMPLERA d.o.o. | SI13082221 | SI*EVT | www.implera.com | Mokronog Trebelno pri pokopališču E 02 | Trebelno 13 | 8231 | Trebelno | Vzhodna Slovenija | Jugovzhodna Slovenija | Mokronog-Trebelno | Trebnje | Trebelno | Trebelno | 45.91178000 | 15.15064000 | NE | SI*EVT*E230P1S174.1028E | AC | 1 | Tip2 (iec62196-2) | 15 | 22 | 400 | 09.12.2022 | 02.06.2023 | NE
Pravna oseba | IMPLERA d.o.o. | SI13082221 | SI*EVT | www.implera.com | Mokronog Trebelno pri pokopališču E 02 | Trebelno 13 | 8231 | Trebelno | Vzhodna Slovenija | Jugovzhodna Slovenija | Mokronog-Trebelno | Trebnje | Trebelno | Trebelno | 45.91178000 | 15.15064000 | NE | SI*EVT*E230P1S174.1029E | AC | 1 | domesticB | 2.299 | 10 | 230 | 09.12.2022 | 02.06.2023 | NE
Pravna oseba | IMPLERA d.o.o. | SI13082221 | SI*EVT | www.implera.com | Nacionalni inštitut za biologijo 88 | Večna pot 111 | 1000 | Ljubljana | Zahodna Slovenija | Osrednjeslovenska | Ljubljana | Ljubljana | Ljubljana | Ljubljana | 46.05168000 | 14.46994200 | NE | SI*EVT*E514P1S886.2568E | AC | 1 | Tip2 (iec62196-2) | 22 | 32 | 400 | 25.10.2023 | 25.10.2023 | NE
Pravna oseba | IMPLERA d.o.o. | SI13082221 | SI*EVT | www.implera.com | Nacionalni inštitut za biologijo 88 | Večna pot 111 | 1000 | Ljubljana | Zahodna Slovenija | Osrednjeslovenska | Ljubljana | Ljubljana | Ljubljana | Ljubljana | 46.05168000 | 14.46994200 | NE | SI*EVT*E514P1S888.2570E | AC | 1 | Tip2 (iec62196-2) | 22 | 32 | 400 | 25.10.2023 | 25.10.2023 | NE
Pravna oseba | IMPLERA d.o.o. | SI13082221 | SI*EVT | www.implera.com | Nacionalni inštitut za biologijo 89 | Večna pot 111 | 1000 | Ljubljana | Zahodna Slovenija | Osrednjeslovenska | Ljubljana | Ljubljana | Ljubljana | Ljubljana | 46.05159100 | 14.47029000 | NE | SI*EVT*E516P1S890.2572E | AC | 1 | Tip2 (iec62196-2) | 22 | 32 | 400 | 25.10.2023 | 25.10.2023 | NE
Pravna oseba | IMPLERA d.o.o. | SI13082221 | SI*EVT | www.implera.com | Nacionalni inštitut za biologijo 89 | Večna pot 111 | 1000 | Ljubljana | Zahodna Slovenija | Osrednjeslovenska | Ljubljana | Ljubljana | Ljubljana | Ljubljana | 46.05159100 | 14.47029000 | NE | SI*EVT*E516P1S892.2574E | AC | 1 | Tip2 (iec62196-2) | 22 | 32 | 400 | 25.10.2023 | 25.10.2023 | NE
Pravna oseba | IMPLERA d.o.o. | SI13082221 | SI*EVT | www.implera.com | Občina Kidričevo - Cirkovce 5 ePD 04 | Cirkovce 5 | 2326 | Cirkovce | Vzhodna Slovenija | Podravska | Kidričevo | Ptuj | Cirkovce | Cirkovce | 46.39418300 | 15.72834100 | NE | SI*EVT*E86P1S39.445E | AC | 1 | domesticB | 2.299 | 10 | 230 | 09.12.2022 | 10.05.2023 | NE
Pravna oseba | IMPLERA d.o.o. | SI13082221 | SI*EVT | www.implera.com | Občina Kidričevo - Cirkovce 5 ePD 04 | Cirkovce 5 | 2326 | Cirkovce | Vzhodna Slovenija | Podravska | Kidričevo | Ptuj | Cirkovce | Cirkovce | 46.39418300 | 15.72834100 | NE | SI*EVT*E86P1S39.457E | AC | 1 | domesticB | 2.299 | 10 | 230 | 09.12.2022 | 10.05.2023 | NE
Pravna oseba | IMPLERA d.o.o. | SI13082221 | SI*EVT | www.implera.com | Občina Kidričevo - Cirkovce 5 ePD 04 | Cirkovce 5 | 2326 | Cirkovce | Vzhodna Slovenija | Podravska | Kidričevo | Ptuj | Cirkovce | Cirkovce | 46.39418300 | 15.72834100 | NE | SI*EVT*E86P1S39.458E | AC | 1 | Tip2 (iec62196-2) | 10 | 15 | 400 | 09.12.2022 | 10.05.2023 | NE
Pravna oseba | IMPLERA d.o.o. | SI13082221 | SI*EVT | www.implera.com | Občina Miklavž na Dravskem polju Nad izviri 6 | Nad izviri 6 | 2204 | Miklavž na Dravskem polju | Vzhodna Slovenija | Podravska | Miklavž na Dravskem polju | Maribor | Miklavž na Dravskem polju | Miklavž na Dravskem polju | 46.50200800 | 15.70370500 | DA | SI*EVT*E426P1S295.1597E | AC | 1 | Tip2 (iec62196-2) | 22 | 32 | 400 | 09.12.2022 | 02.07.2023 | NE
Pravna oseba | IMPLERA d.o.o. | SI13082221 | SI*EVT | www.implera.com | Občina Miklavž na Dravskem polju Nad izviri 6 | Nad izviri 6 | 2204 | Miklavž na Dravskem polju | Vzhodna Slovenija | Podravska | Miklavž na Dravskem polju | Maribor | Miklavž na Dravskem polju | Miklavž na Dravskem polju | 46.50200800 | 15.70370500 | DA | SI*EVT*E426P1S295.1599E | AC | 1 | domesticB | 3.599 | 16 | 230 | 09.12.2022 | 02.07.2023 | NE
Pravna oseba | IMPLERA d.o.o. | SI13082221 | SI*EVT | www.implera.com | Občina Miklavž na Dravskem polju Nad izviri 6 | Nad izviri 6 | 2204 | Miklavž na Dravskem polju | Vzhodna Slovenija | Podravska | Miklavž na Dravskem polju | Maribor | Miklavž na Dravskem polju | Miklavž na Dravskem polju | 46.50200800 | 15.70370500 | DA | SI*EVT*E426P1S295.1601E | AC | 1 | domesticB | 3.599 | 16 | 230 | 09.12.2022 | 02.07.2023 | NE
Pravna oseba | IMPLERA d.o.o. | SI13082221 | SI*EVT | www.implera.com | Občina Oplotnica 846 | Goriška cesta 4 | 2317 | Oplotnica | Vzhodna Slovenija | Podravska | Oplotnica | Slovenska Bistrica | Oplotnica | Oplotnica | 46.38701500 | 15.44371000 | NE | SI*EVT*E506P1S846.2504E | AC | 1 | Tip2 (iec62196-2) | 7.5 | 11 | 400 | 21.06.2023 | 16.07.2023 | NE
Pravna oseba | IMPLERA d.o.o. | SI13082221 | SI*EVT | www.implera.com | Občina Oplotnica 846 | Goriška cesta 4 | 2317 | Oplotnica | Vzhodna Slovenija | Podravska | Oplotnica | Slovenska Bistrica | Oplotnica | Oplotnica | 46.38701500 | 15.44371000 | NE | SI*EVT*E506P1S846.2506E | AC | 1 | Tip2 (iec62196-2) | 16.5 | 24 | 400 | 21.06.2023 | 16.07.2023 | NE
Pravna oseba | IMPLERA d.o.o. | SI13082221 | SI*EVT | www.implera.com | Občina Radlje mariborska 7 | Mariborska 7 | 2360 | Radlje | Vzhodna Slovenija | Koroška | Radlje ob Dravi | Radlje ob Dravi | Radlje ob Dravi | Radlje ob Dravi | 46.61452000 | 15.22481200 | NE | SI*EVT*E460P1S418.13E | AC | 1 | domesticB | 3.599 | 16 | 230 | 09.12.2022 | 09.12.2022 | NE
Pravna oseba | IMPLERA d.o.o. | SI13082221 | SI*EVT | www.implera.com | OBČINA ROGATEC AC | Pot k ribniku 4 | 3252 | Rogatec | Vzhodna Slovenija | Savinjska | Rogatec | Šmarje pri Jelšah | Rogatec | Rogatec | 46.23059100 | 15.69763200 | NE | SI*EVT*E256P1S261.1505E | AC | 1 | Tip2 (iec62196-2) | 20 | 30 | 400 | 09.12.2022 | 11.10.2023 | NE
Pravna oseba | IMPLERA d.o.o. | SI13082221 | SI*EVT | www.implera.com | OBČINA ROGATEC AC | Pot k ribniku 4 | 3252 | Rogatec | Vzhodna Slovenija | Savinjska | Rogatec | Šmarje pri Jelšah | Rogatec | Rogatec | 46.23059100 | 15.69763200 | NE | SI*EVT*E256P1S261.1507E | AC | 1 | domesticB | 3.4 | 15 | 230 | 09.12.2022 | 11.10.2023 | NE
Pravna oseba | IMPLERA d.o.o. | SI13082221 | SI*EVT | www.implera.com | OBČINA ROGATEC AC | Pot k ribniku 4 | 3252 | Rogatec | Vzhodna Slovenija | Savinjska | Rogatec | Šmarje pri Jelšah | Rogatec | Rogatec | 46.23059100 | 15.69763200 | NE | SI*EVT*E256P1S261.1509E | AC | 1 | domesticB | 3.4 | 15 | 230 | 09.12.2022 | 11.10.2023 | NE
Pravna oseba | IMPLERA d.o.o. | SI13082221 | SI*EVT | www.implera.com | Občina Šoštanj Prešernov trg ePD 04 AC | Prešernov trg 6 | 3325 | Šoštanj | Vzhodna Slovenija | Savinjska | Šoštanj | Velenje | Šoštanj | Šoštanj | 46.37682000 | 15.04660700 | NE | SI*EVT*E118P1S12.381E | AC | 1 | domesticB | 3.599 | 16 | 230 | 09.12.2022 | 09.12.2022 | NE
Pravna oseba | IMPLERA d.o.o. | SI13082221 | SI*EVT | www.implera.com | Občina Šoštanj Prešernov trg ePD 04 AC | Prešernov trg 6 | 3325 | Šoštanj | Vzhodna Slovenija | Savinjska | Šoštanj | Velenje | Šoštanj | Šoštanj | 46.37682000 | 15.04660700 | NE | SI*EVT*E118P1S12.382E | AC | 1 | domesticB | 3.599 | 16 | 230 | 09.12.2022 | 09.12.2022 | NE
Pravna oseba | IMPLERA d.o.o. | SI13082221 | SI*EVT | www.implera.com | Občina Šoštanj Prešernov trg ePD 04 AC | Prešernov trg 6 | 3325 | Šoštanj | Vzhodna Slovenija | Savinjska | Šoštanj | Velenje | Šoštanj | Šoštanj | 46.37682000 | 15.04660700 | NE | SI*EVT*E118P1S12.383E | AC | 1 | Tip2 (iec62196-2) | 10 | 15 | 400 | 09.12.2022 | 09.12.2022 | NE
Pravna oseba | IMPLERA d.o.o. | SI13082221 | SI*EVT | www.implera.com | Občina Starše Marjeta na dravskem polju pri pošti Schrack | Marjeta na dravskem polju 57A | 2206 | Marjeta na dravskem polju | Vzhodna Slovenija | Podravska | Starše | Maribor | Marjeta na Dravskem polju | Marjeta na Dravskem polju | 46.46182900 | 15.72677500 | DA | SI*EVT*E539P1S933.2647E | AC | 1 | Tip2 (iec62196-2) | 22 | 32 | 400 | 18.06.2024 | 18.06.2024 | NE
Pravna oseba | IMPLERA d.o.o. | SI13082221 | SI*EVT | www.implera.com | Občina Starše Marjeta na dravskem polju šola vrtec Elinta charge mala | Marjeta na dravskem polju 3A | 2206 | Marjeta na dravskem polju | Vzhodna Slovenija | Podravska | Starše | Maribor | Marjeta na Dravskem polju | Marjeta na Dravskem polju | 46.46182900 | 15.72677500 | DA | SI*EVT*E547P1S935.2649E | AC | 1 | Tip2 (iec62196-2) | 11 | 16 | 400 | 18.06.2024 | 18.06.2024 | NE
Pravna oseba | IMPLERA d.o.o. | SI13082221 | SI*EVT | www.implera.com | Občina Žalec Dobriša vas Petrovče 836 H02 prof | Dobriša vas | 3301 | Petrovče | Vzhodna Slovenija | Savinjska | Žalec | Žalec | Petrovče | Dobriša vas | 46.24488700 | 15.18573600 | NE | SI*EVT*E500P1S836.2488E | AC | 1 | Tip2 (iec62196-2) | 22 | 32 | 400 | 19.07.2023 | 28.11.2023 | NE
Pravna oseba | IMPLERA d.o.o. | SI13082221 | SI*EVT | www.implera.com | Občina Žalec Dobriša vas Petrovče 836 H02 prof | Dobriša vas | 3301 | Petrovče | Vzhodna Slovenija | Savinjska | Žalec | Žalec | Petrovče | Dobriša vas | 46.24488700 | 15.18573600 | NE | SI*EVT*E500P1S836.2490E | AC | 1 | Tip2 (iec62196-2) | 22 | 32 | 400 | 19.07.2023 | 28.11.2023 | NE
Pravna oseba | IMPLERA d.o.o. | SI13082221 | SI*EVT | www.implera.com | Ormož AC Hardek 5 | Hardek 5 | 2270 | Ormož | Vzhodna Slovenija | Podravska | Ormož | Ormož | Ormož | Hardek | 46.40926900 | 16.15271100 | NE | SI*EVT*E82P1S35.729E | AC | 1 | domesticB | 2.299 | 10 | 230 | 09.12.2022 | 09.01.2024 | NE
Pravna oseba | IMPLERA d.o.o. | SI13082221 | SI*EVT | www.implera.com | Ormož AC Hardek 5 | Hardek 5 | 2270 | Ormož | Vzhodna Slovenija | Podravska | Ormož | Ormož | Ormož | Hardek | 46.40926900 | 16.15271100 | NE | SI*EVT*E82P1S35.730E | AC | 1 | Tip2 (iec62196-2) | 20 | 29 | 400 | 09.12.2022 | 09.01.2024 | NE
Pravna oseba | IMPLERA d.o.o. | SI13082221 | SI*EVT | www.implera.com | Ormož AC Hardek 5 | Hardek 5 | 2270 | Ormož | Vzhodna Slovenija | Podravska | Ormož | Ormož | Ormož | Hardek | 46.40926900 | 16.15271100 | NE | SI*EVT*E82P1S35.731E | AC | 1 | domesticB | 2.299 | 10 | 230 | 09.12.2022 | 09.01.2024 | NE
Pravna oseba | IMPLERA d.o.o. | SI13082221 | SI*EVT | www.implera.com | ORMOŽ OPSEN AC | Ljutomerska 30 | 2270 | Ormož | Vzhodna Slovenija | Podravska | Ormož | Ormož | Ormož | Ormož | 46.40786400 | 16.15757800 | NE | SI*EVT*E370P1S275.1559E | AC | 1 | domesticB | 2.299 | 10 | 230 | 09.12.2022 | 09.12.2022 | NE
Pravna oseba | IMPLERA d.o.o. | SI13082221 | SI*EVT | www.implera.com | ORMOŽ OPSEN AC | Ljutomerska 30 | 2270 | Ormož | Vzhodna Slovenija | Podravska | Ormož | Ormož | Ormož | Ormož | 46.40786400 | 16.15757800 | NE | SI*EVT*E370P1S275.1561E | AC | 1 | Tip2 (iec62196-2) | 22 | 32 | 400 | 09.12.2022 | 09.12.2022 | NE
Pravna oseba | IMPLERA d.o.o. | SI13082221 | SI*EVT | www.implera.com | ORMOŽ OPSEN AC | Ljutomerska 30 | 2270 | Ormož | Vzhodna Slovenija | Podravska | Ormož | Ormož | Ormož | Ormož | 46.40786400 | 16.15757800 | NE | SI*EVT*E370P1S275.1563E | AC | 1 | domesticB | 2.299 | 10 | 230 | 09.12.2022 | 09.12.2022 | NE
Pravna oseba | IMPLERA d.o.o. | SI13082221 | SI*EVT | www.implera.com | ORMOŽ PANEL 1 Svetinje pri šoli | Svetinje 6 | 2259 | Ivanjkovci | Vzhodna Slovenija | Podravska | Ormož | Ormož | Ivanjkovci | Svetinje | 46.46214000 | 16.16955000 | NE | SI*EVT*E356P1S277.1565E | AC | 1 | domesticB | 2.299 | 10 | 230 | 09.12.2022 | 25.10.2023 | NE
Pravna oseba | IMPLERA d.o.o. | SI13082221 | SI*EVT | www.implera.com | ORMOŽ PANEL 2 Ormož Grad | Kolodvorska cesta 7 | 2270 | Ormož | Vzhodna Slovenija | Podravska | Ormož | Ormož | Ormož | Ormož | 46.40755000 | 16.15106000 | NE | SI*EVT*E358P1S279.1567E | AC | 1 | domesticB | 2.299 | 10 | 230 | 09.12.2022 | 25.10.2023 | NE
Pravna oseba | IMPLERA d.o.o. | SI13082221 | SI*EVT | www.implera.com | ORMOŽ PANEL 3 Ormož Kog pri šoli | Kog 6 | 2276 | Kog | Vzhodna Slovenija | Podravska | Ormož | Ormož | Kog | Kog | 46.45557000 | 16.25369000 | NE | SI*EVT*E360P1S281.1569E | AC | 1 | domesticB | 2.299 | 10 | 230 | 09.12.2022 | 25.10.2023 | NE
Pravna oseba | IMPLERA d.o.o. | SI13082221 | SI*EVT | www.implera.com | ORMOŽ PANEL 4 Velika Nedelja | Velika Nedelja 6 | 2274 | Velika Nedelja | Vzhodna Slovenija | Podravska | Ormož | Ormož | Velika Nedelja | Velika Nedelja | 46.42002000 | 16.11068000 | NE | SI*EVT*E362P1S283.1571E | AC | 1 | domesticB | 2.299 | 10 | 230 | 09.12.2022 | 25.10.2023 | NE
Pravna oseba | IMPLERA d.o.o. | SI13082221 | SI*EVT | www.implera.com | ORMOŽ PANEL 5 Sveti Tomaž | Savci 68 | 2258 | Savci | Vzhodna Slovenija | Podravska | Sveti Tomaž | Ormož | Sv.Tomaž | Savci | 46.47189400 | 16.04676900 | NE | SI*EVT*E368P1S287.1575E | AC | 1 | domesticB | 2.299 | 10 | 230 | 09.12.2022 | 25.10.2023 | NE
Pravna oseba | IMPLERA d.o.o. | SI13082221 | SI*EVT | www.implera.com | ORMOŽ PANEL 6 Središče ob Dravi | Trg talcev 4 | 2277 | Središče ob Dravi | Vzhodna Slovenija | Podravska | Središče ob Dravi | Ormož | Središče ob Dravi | Središče ob Dravi | 46.39684000 | 16.27180000 | NE | SI*EVT*E366P1S285.1573E | AC | 1 | domesticB | 2.299 | 10 | 230 | 09.12.2022 | 25.10.2023 | NE
Pravna oseba | IMPLERA d.o.o. | SI13082221 | SI*EVT | www.implera.com | ORMOZ, DC - Gostilna Marta, Cvetkovci 50, Podgorci | Cvetkovci 50 | 2273 | Podgorci | Vzhodna Slovenija | Podravska | Ormož | Ormož | Podgorci | Cvetkovci | 46.41401300 | 16.06528600 | NE | SI*EVT*E352P1S239.1261E | DC | 1 | chademo | 15 | 30 | 500 | 09.12.2022 | 24.05.2023 | NE
Pravna oseba | IMPLERA d.o.o. | SI13082221 | SI*EVT | www.implera.com | ORMOZ, DC - Gostilna Marta, Cvetkovci 50, Podgorci | Cvetkovci 50 | 2273 | Podgorci | Vzhodna Slovenija | Podravska | Ormož | Ormož | Podgorci | Cvetkovci | 46.41401300 | 16.06528600 | NE | SI*EVT*E352P1S239.1263E | DC | 1 | Combo2 (iec62196-3) | 15 | 30 | 500 | 09.12.2022 | 24.05.2023 | NE
Pravna oseba | IMPLERA d.o.o. | SI13082221 | SI*EVT | www.implera.com | ORMOZ, DC - Gostilna Marta, Cvetkovci 50, Podgorci | Cvetkovci 50 | 2273 | Podgorci | Vzhodna Slovenija | Podravska | Ormož | Ormož | Podgorci | Cvetkovci | 46.41401300 | 16.06528600 | NE | SI*EVT*E352P1S239.1265E | AC | 1 | domesticB | 2.299 | 10 | 230 | 09.12.2022 | 24.05.2023 | NE
Pravna oseba | IMPLERA d.o.o. | SI13082221 | SI*EVT | www.implera.com | ORMOZ, DC - Gostilna Marta, Cvetkovci 50, Podgorci | Cvetkovci 50 | 2273 | Podgorci | Vzhodna Slovenija | Podravska | Ormož | Ormož | Podgorci | Cvetkovci | 46.41401300 | 16.06528600 | NE | SI*EVT*E352P1S239.1267E | AC | 1 | domesticB | 2.299 | 10 | 230 | 09.12.2022 | 24.05.2023 | NE
Pravna oseba | IMPLERA d.o.o. | SI13082221 | SI*EVT | www.implera.com | ORMOZ, Gostilna Marta | Cvetkovci 50 | 2273 | Podgorci | Vzhodna Slovenija | Podravska | Ormož | Ormož | Podgorci | Cvetkovci | 46.41412300 | 16.06524000 | NE | SI*EVT*E350P1S237.1257E | AC | 1 | Tip2 (iec62196-2) | 15 | 22 | 400 | 09.12.2022 | 24.05.2023 | NE
Pravna oseba | IMPLERA d.o.o. | SI13082221 | SI*EVT | www.implera.com | ORMOZ, Gostilna Marta | Cvetkovci 50 | 2273 | Podgorci | Vzhodna Slovenija | Podravska | Ormož | Ormož | Podgorci | Cvetkovci | 46.41412300 | 16.06524000 | NE | SI*EVT*E350P1S237.1259E | AC | 1 | domesticB | 2.299 | 10 | 230 | 09.12.2022 | 24.05.2023 | NE
Pravna oseba | IMPLERA d.o.o. | SI13082221 | SI*EVT | www.implera.com | ORMOŽ, GOSTILNA OZMEC DC | Cvetkovci 9e | 2273 | Podgorci | Vzhodna Slovenija | Podravska | Ormož | Ormož | Podgorci | Cvetkovci | 46.41214400 | 16.05928500 | NE | SI*EVT*E354P1S241.1269E | DC | 1 | chademo | 10 | 20 | 500 | 09.12.2022 | 09.12.2022 | NE
Pravna oseba | IMPLERA d.o.o. | SI13082221 | SI*EVT | www.implera.com | ORMOŽ, GOSTILNA OZMEC DC | Cvetkovci 9e | 2273 | Podgorci | Vzhodna Slovenija | Podravska | Ormož | Ormož | Podgorci | Cvetkovci | 46.41214400 | 16.05928500 | NE | SI*EVT*E354P1S241.1271E | DC | 1 | Combo2 (iec62196-3) | 10 | 20 | 500 | 09.12.2022 | 09.12.2022 | NE
Pravna oseba | IMPLERA d.o.o. | SI13082221 | SI*EVT | www.implera.com | ORMOŽ, GOSTILNA OZMEC DC | Cvetkovci 9e | 2273 | Podgorci | Vzhodna Slovenija | Podravska | Ormož | Ormož | Podgorci | Cvetkovci | 46.41214400 | 16.05928500 | NE | SI*EVT*E354P1S241.1273E | AC | 1 | domesticB | 2.299 | 10 | 230 | 09.12.2022 | 09.12.2022 | NE
Pravna oseba | IMPLERA d.o.o. | SI13082221 | SI*EVT | www.implera.com | ORMOŽ, GOSTILNA OZMEC DC | Cvetkovci 9e | 2273 | Podgorci | Vzhodna Slovenija | Podravska | Ormož | Ormož | Podgorci | Cvetkovci | 46.41214400 | 16.05928500 | NE | SI*EVT*E354P1S241.1275E | AC | 1 | domesticB | 2.299 | 10 | 230 | 09.12.2022 | 09.12.2022 | NE
Pravna oseba | IMPLERA d.o.o. | SI13082221 | SI*EVT | www.implera.com | ORMOZ, Kmetija Ozmec | Cvetkovci 46 | 2273 | Podgorci | Vzhodna Slovenija | Podravska | Ormož | Ormož | Podgorci | Cvetkovci | 46.41182500 | 16.06559500 | NE | SI*EVT*E346P1S233.1249E | AC | 1 | Tip2 (iec62196-2) | 10 | 15 | 400 | 09.12.2022 | 13.12.2023 | NE
Pravna oseba | IMPLERA d.o.o. | SI13082221 | SI*EVT | www.implera.com | ORMOZ, Kmetija Ozmec | Cvetkovci 46 | 2273 | Podgorci | Vzhodna Slovenija | Podravska | Ormož | Ormož | Podgorci | Cvetkovci | 46.41182500 | 16.06559500 | NE | SI*EVT*E346P1S233.1251E | AC | 1 | domesticB | 2.299 | 10 | 230 | 09.12.2022 | 13.12.2023 | NE
Pravna oseba | IMPLERA d.o.o. | SI13082221 | SI*EVT | www.implera.com | ORMOŽ, TK Hlebec | Kog 108 | 2276 | Kog | Vzhodna Slovenija | Podravska | Ormož | Ormož | Kog | Kog | 46.45961500 | 16.24376200 | NE | SI*EVT*E348P1S235.1253E | AC | 1 | Tip2 (iec62196-2) | 15 | 22 | 400 | 09.12.2022 | 19.01.2023 | NE
Pravna oseba | IMPLERA d.o.o. | SI13082221 | SI*EVT | www.implera.com | ORMOŽ, TK Hlebec | Kog 108 | 2276 | Kog | Vzhodna Slovenija | Podravska | Ormož | Ormož | Kog | Kog | 46.45961500 | 16.24376200 | NE | SI*EVT*E348P1S235.1255E | AC | 1 | domesticB | 2.299 | 10 | 230 | 09.12.2022 | 19.01.2023 | NE
Pravna oseba | IMPLERA d.o.o. | SI13082221 | SI*EVT | www.implera.com | Picerija Rudi | Na soseski 24 | 2000 | Maribor | Vzhodna Slovenija | Podravska | Maribor | Maribor | Maribor | Maribor | 46.53834800 | 15.63575300 | NE | SI*EVT*E470P1S424.25E | AC | 1 | domesticB | 2.299 | 10 | 230 | 09.12.2022 | 09.12.2022 | NE
Pravna oseba | IMPLERA d.o.o. | SI13082221 | SI*EVT | www.implera.com | Podčetrtek parkiršče DC Pristava pri Mestinju zraven je gasilski dom | Pristava pri Mestinju 26 | 3253 | Pristava pri Mestinju | Vzhodna Slovenija | Savinjska | Podčetrtek | Šmarje pri Jelšah | Pristava pri Mestinju | Pristava pri Mestinju | 46.19304500 | 15.59824400 | NE | SI*EVT*E154P1S60.519E | DC | 1 | chademo | 15 | 30 | 500 | 09.12.2022 | 09.12.2022 | NE
Pravna oseba | IMPLERA d.o.o. | SI13082221 | SI*EVT | www.implera.com | Podčetrtek parkiršče DC Pristava pri Mestinju zraven je gasilski dom | Pristava pri Mestinju 26 | 3253 | Pristava pri Mestinju | Vzhodna Slovenija | Savinjska | Podčetrtek | Šmarje pri Jelšah | Pristava pri Mestinju | Pristava pri Mestinju | 46.19304500 | 15.59824400 | NE | SI*EVT*E154P1S60.520E | DC | 1 | Combo2 (iec62196-3) | 15 | 30 | 500 | 09.12.2022 | 09.12.2022 | NE
Pravna oseba | IMPLERA d.o.o. | SI13082221 | SI*EVT | www.implera.com | Podčetrtek parkiršče DC Pristava pri Mestinju zraven je gasilski dom | Pristava pri Mestinju 26 | 3253 | Pristava pri Mestinju | Vzhodna Slovenija | Savinjska | Podčetrtek | Šmarje pri Jelšah | Pristava pri Mestinju | Pristava pri Mestinju | 46.19304500 | 15.59824400 | NE | SI*EVT*E154P1S60.521E | AC | 1 | domesticB | 2.299 | 10 | 230 | 09.12.2022 | 09.12.2022 | NE
Pravna oseba | IMPLERA d.o.o. | SI13082221 | SI*EVT | www.implera.com | Podčetrtek parkiršče DC Pristava pri Mestinju zraven je gasilski dom | Pristava pri Mestinju 26 | 3253 | Pristava pri Mestinju | Vzhodna Slovenija | Savinjska | Podčetrtek | Šmarje pri Jelšah | Pristava pri Mestinju | Pristava pri Mestinju | 46.19304500 | 15.59824400 | NE | SI*EVT*E154P1S60.522E | AC | 1 | domesticB | 2.299 | 10 | 230 | 09.12.2022 | 09.12.2022 | NE
Pravna oseba | IMPLERA d.o.o. | SI13082221 | SI*EVT | www.implera.com | Podčetrtek športna dvorana zadaj DC | Zdraviliška cesta 25 | 3254 | Podčetrtek | Vzhodna Slovenija | Savinjska | Podčetrtek | Šmarje pri Jelšah | Podčetrtek | Podčetrtek | 46.15456300 | 15.60757900 | NE | SI*EVT*E152P1S59.510E | DC | 1 | chademo | 15 | 30 | 500 | 09.12.2022 | 09.12.2022 | NE
Pravna oseba | IMPLERA d.o.o. | SI13082221 | SI*EVT | www.implera.com | Podčetrtek športna dvorana zadaj DC | Zdraviliška cesta 25 | 3254 | Podčetrtek | Vzhodna Slovenija | Savinjska | Podčetrtek | Šmarje pri Jelšah | Podčetrtek | Podčetrtek | 46.15456300 | 15.60757900 | NE | SI*EVT*E152P1S59.511E | DC | 1 | Combo2 (iec62196-3) | 15 | 30 | 500 | 09.12.2022 | 09.12.2022 | NE
Pravna oseba | IMPLERA d.o.o. | SI13082221 | SI*EVT | www.implera.com | Podčetrtek športna dvorana zadaj DC | Zdraviliška cesta 25 | 3254 | Podčetrtek | Vzhodna Slovenija | Savinjska | Podčetrtek | Šmarje pri Jelšah | Podčetrtek | Podčetrtek | 46.15456300 | 15.60757900 | NE | SI*EVT*E152P1S59.512E | AC | 1 | domesticB | 2.299 | 10 | 230 | 09.12.2022 | 09.12.2022 | NE
Pravna oseba | IMPLERA d.o.o. | SI13082221 | SI*EVT | www.implera.com | Podčetrtek športna dvorana zadaj DC | Zdraviliška cesta 25 | 3254 | Podčetrtek | Vzhodna Slovenija | Savinjska | Podčetrtek | Šmarje pri Jelšah | Podčetrtek | Podčetrtek | 46.15456300 | 15.60757900 | NE | SI*EVT*E152P1S59.513E | AC | 1 | domesticB | 2.299 | 10 | 230 | 09.12.2022 | 09.12.2022 | NE
Pravna oseba | IMPLERA d.o.o. | SI13082221 | SI*EVT | www.implera.com | Podlehnik ePD 03cM AC | Podlehnik 9 | 2286 | Podlehnik | Vzhodna Slovenija | Podravska | Podlehnik | Ptuj | Podlehnik | Podlehnik | 46.33600800 | 15.87805000 | DA | SI*EVT*E100P1S9.296E | AC | 1 | domesticB | 3.599 | 16 | 230 | 09.12.2022 | 17.10.2024 | NE
Pravna oseba | IMPLERA d.o.o. | SI13082221 | SI*EVT | www.implera.com | Podlehnik ePD 03cM AC | Podlehnik 9 | 2286 | Podlehnik | Vzhodna Slovenija | Podravska | Podlehnik | Ptuj | Podlehnik | Podlehnik | 46.33600800 | 15.87805000 | DA | SI*EVT*E100P1S9.297E | AC | 1 | Tip2 (iec62196-2) | 15 | 22 | 400 | 09.12.2022 | 17.10.2024 | NE
Pravna oseba | IMPLERA d.o.o. | SI13082221 | SI*EVT | www.implera.com | Podlehnik ePD 03cM AC | Podlehnik 9 | 2286 | Podlehnik | Vzhodna Slovenija | Podravska | Podlehnik | Ptuj | Podlehnik | Podlehnik | 46.33600800 | 15.87805000 | DA | SI*EVT*E100P1S9.298E | AC | 1 | domesticB | 3.599 | 16 | 230 | 09.12.2022 | 17.10.2024 | NE
Pravna oseba | IMPLERA d.o.o. | SI13082221 | SI*EVT | www.implera.com | Pošta Tezno Logistični Center | Zagrebška 106 | 2000 | Maribor | Vzhodna Slovenija | Podravska | Maribor | Maribor | Maribor | Maribor | 46.52128700 | 15.67192100 | DA | SI*EVT*E464P1S410.8E | AC | 1 | domesticB | 3.599 | 16 | 230 | 09.12.2022 | 09.12.2022 | NE
Pravna oseba | IMPLERA d.o.o. | SI13082221 | SI*EVT | www.implera.com | Pragersko KUD DC | Ptujska cesta 32 | 2331 | Pragersko | Vzhodna Slovenija | Podravska | Slovenska Bistrica | Slovenska Bistrica | Pragersko | Pragersko | 46.39326900 | 15.66165400 | NE | SI*EVT*E202P1S72.514E | AC | 1 | domesticB | 3.599 | 16 | 230 | 09.12.2022 | 09.12.2022 | NE
Pravna oseba | IMPLERA d.o.o. | SI13082221 | SI*EVT | www.implera.com | Pragersko KUD DC | Ptujska cesta 32 | 2331 | Pragersko | Vzhodna Slovenija | Podravska | Slovenska Bistrica | Slovenska Bistrica | Pragersko | Pragersko | 46.39326900 | 15.66165400 | NE | SI*EVT*E202P1S72.515E | AC | 1 | domesticB | 3.599 | 16 | 230 | 09.12.2022 | 09.12.2022 | NE
Pravna oseba | IMPLERA d.o.o. | SI13082221 | SI*EVT | www.implera.com | Pragersko KUD DC | Ptujska cesta 32 | 2331 | Pragersko | Vzhodna Slovenija | Podravska | Slovenska Bistrica | Slovenska Bistrica | Pragersko | Pragersko | 46.39326900 | 15.66165400 | NE | SI*EVT*E202P1S72.516E | DC | 1 | chademo | 15 | 30 | 500 | 09.12.2022 | 09.12.2022 | NE
Pravna oseba | IMPLERA d.o.o. | SI13082221 | SI*EVT | www.implera.com | Pragersko KUD DC | Ptujska cesta 32 | 2331 | Pragersko | Vzhodna Slovenija | Podravska | Slovenska Bistrica | Slovenska Bistrica | Pragersko | Pragersko | 46.39326900 | 15.66165400 | NE | SI*EVT*E202P1S72.517E | DC | 1 | Combo2 (iec62196-3) | 15 | 30 | 500 | 09.12.2022 | 09.12.2022 | NE
Pravna oseba | IMPLERA d.o.o. | SI13082221 | SI*EVT | www.implera.com | Prebold tržnica kolesarska | Dolenja vas 49 | 3312 | Prebold | Vzhodna Slovenija | Savinjska | Prebold | Žalec | Prebold | Dolenja vas | 46.23947000 | 15.09292000 | DA | SI*EVT*E434P1S492.1908E | AC | 1 | domesticB | 2 | 10 | 230 | 09.12.2022 | 09.12.2022 | NE
Pravna oseba | IMPLERA d.o.o. | SI13082221 | SI*EVT | www.implera.com | Prebold tržnica kolesarska | Dolenja vas 49 | 3312 | Prebold | Vzhodna Slovenija | Savinjska | Prebold | Žalec | Prebold | Dolenja vas | 46.23947000 | 15.09292000 | DA | SI*EVT*E434P1S492.1910E | AC | 1 | domesticB | 2 | 10 | 230 | 09.12.2022 | 09.12.2022 | NE
Pravna oseba | IMPLERA d.o.o. | SI13082221 | SI*EVT | www.implera.com | Prebold tržnica kolesarska | Dolenja vas 49 | 3312 | Prebold | Vzhodna Slovenija | Savinjska | Prebold | Žalec | Prebold | Dolenja vas | 46.23947000 | 15.09292000 | DA | SI*EVT*E434P1S492.1912E | AC | 1 | other | 0.25 | 6 | 42 | 09.12.2022 | 09.12.2022 | NE
Pravna oseba | IMPLERA d.o.o. | SI13082221 | SI*EVT | www.implera.com | Prebold tržnica kolesarska | Dolenja vas 49 | 3312 | Prebold | Vzhodna Slovenija | Savinjska | Prebold | Žalec | Prebold | Dolenja vas | 46.23947000 | 15.09292000 | DA | SI*EVT*E434P1S492.1914E | AC | 1 | other | 0.25 | 6 | 42 | 09.12.2022 | 09.12.2022 | NE
Pravna oseba | IMPLERA d.o.o. | SI13082221 | SI*EVT | www.implera.com | Ptuj Kamenšek wall dynamic 828 | Mariborska cesta 6 | 2250 | Ptuj | Vzhodna Slovenija | Podravska | Ptuj | Ptuj | Ptuj | Ptuj | 46.41537400 | 15.86268700 | NE | SI*EVT*E508P1S828.2480E | AC | 1 | Tip2 (iec62196-2) | 22 | 32 | 400 | 21.06.2023 | 21.06.2023 | NE
Pravna oseba | IMPLERA d.o.o. | SI13082221 | SI*EVT | www.implera.com | Ravne Dobja vas DC | Dobja vas 110 | 2390 | Dobja vas | Vzhodna Slovenija | Koroška | Ravne na Koroškem | Ravne na Koroškem | Ravne na Koroškem | Ravne na Koroškem | 46.54417400 | 14.94354500 | NE | SI*EVT*E144P1S53.393E | DC | 1 | chademo | 10 | 20 | 500 | 09.12.2022 | 09.12.2022 | NE
Pravna oseba | IMPLERA d.o.o. | SI13082221 | SI*EVT | www.implera.com | Ravne Dobja vas DC | Dobja vas 110 | 2390 | Dobja vas | Vzhodna Slovenija | Koroška | Ravne na Koroškem | Ravne na Koroškem | Ravne na Koroškem | Ravne na Koroškem | 46.54417400 | 14.94354500 | NE | SI*EVT*E144P1S53.394E | DC | 1 | Combo2 (iec62196-3) | 10 | 20 | 500 | 09.12.2022 | 09.12.2022 | NE
Pravna oseba | IMPLERA d.o.o. | SI13082221 | SI*EVT | www.implera.com | Ravne Dobja vas DC | Dobja vas 110 | 2390 | Dobja vas | Vzhodna Slovenija | Koroška | Ravne na Koroškem | Ravne na Koroškem | Ravne na Koroškem | Ravne na Koroškem | 46.54417400 | 14.94354500 | NE | SI*EVT*E144P1S53.395E | AC | 1 | domesticB | 3.599 | 16 | 230 | 09.12.2022 | 09.12.2022 | NE
Pravna oseba | IMPLERA d.o.o. | SI13082221 | SI*EVT | www.implera.com | Ravne Dobja vas DC | Dobja vas 110 | 2390 | Dobja vas | Vzhodna Slovenija | Koroška | Ravne na Koroškem | Ravne na Koroškem | Ravne na Koroškem | Ravne na Koroškem | 46.54417400 | 14.94354500 | NE | SI*EVT*E144P1S53.396E | AC | 1 | domesticB | 3.599 | 16 | 230 | 09.12.2022 | 09.12.2022 | NE
Pravna oseba | IMPLERA d.o.o. | SI13082221 | SI*EVT | www.implera.com | Ravne Kotlje DC | Kotlje 4 | 2394 | Kotlje | Vzhodna Slovenija | Koroška | Ravne na Koroškem | Ravne na Koroškem | Kotlje | Kotlje | 46.52127500 | 14.98651500 | NE | SI*EVT*E146P1S54.397E | DC | 1 | chademo | 10 | 20 | 500 | 09.12.2022 | 09.12.2022 | NE
Pravna oseba | IMPLERA d.o.o. | SI13082221 | SI*EVT | www.implera.com | Ravne Kotlje DC | Kotlje 4 | 2394 | Kotlje | Vzhodna Slovenija | Koroška | Ravne na Koroškem | Ravne na Koroškem | Kotlje | Kotlje | 46.52127500 | 14.98651500 | NE | SI*EVT*E146P1S54.398E | DC | 1 | Combo2 (iec62196-3) | 10 | 20 | 500 | 09.12.2022 | 09.12.2022 | NE
Pravna oseba | IMPLERA d.o.o. | SI13082221 | SI*EVT | www.implera.com | Ravne Kotlje DC | Kotlje 4 | 2394 | Kotlje | Vzhodna Slovenija | Koroška | Ravne na Koroškem | Ravne na Koroškem | Kotlje | Kotlje | 46.52127500 | 14.98651500 | NE | SI*EVT*E146P1S54.399E | AC | 1 | domesticB | 3.599 | 16 | 230 | 09.12.2022 | 09.12.2022 | NE
Pravna oseba | IMPLERA d.o.o. | SI13082221 | SI*EVT | www.implera.com | Ravne Kotlje DC | Kotlje 4 | 2394 | Kotlje | Vzhodna Slovenija | Koroška | Ravne na Koroškem | Ravne na Koroškem | Kotlje | Kotlje | 46.52127500 | 14.98651500 | NE | SI*EVT*E146P1S54.400E | AC | 1 | domesticB | 3.599 | 16 | 230 | 09.12.2022 | 09.12.2022 | NE
Pravna oseba | IMPLERA d.o.o. | SI13082221 | SI*EVT | www.implera.com | Rečica ob Savinji Gostišče Atelšek | Dol - Suha 38 | 3332 | Rečica ob Savinji | Vzhodna Slovenija | Savinjska | Rečica ob Savinji | Mozirje | Rečica ob Savinji | Dol-Suha | 46.34406200 | 14.91671700 | NE | SI*EVT*E330P1S209.1167E | AC | 1 | Tip2 (iec62196-2) | 10 | 15 | 400 | 09.12.2022 | 09.12.2022 | NE
Pravna oseba | IMPLERA d.o.o. | SI13082221 | SI*EVT | www.implera.com | Rečica ob Savinji Gostišče Atelšek | Dol - Suha 38 | 3332 | Rečica ob Savinji | Vzhodna Slovenija | Savinjska | Rečica ob Savinji | Mozirje | Rečica ob Savinji | Dol-Suha | 46.34406200 | 14.91671700 | NE | SI*EVT*E330P1S209.1169E | AC | 1 | domesticB | 2.299 | 10 | 230 | 09.12.2022 | 09.12.2022 | NE
Pravna oseba | IMPLERA d.o.o. | SI13082221 | SI*EVT | www.implera.com | Rečica ob Savinji osnovna šola | Rečica ob Savinji 152 | 3332 | Rečica ob Savinji | Vzhodna Slovenija | Savinjska | Rečica ob Savinji | Mozirje | Rečica ob Savinji | Rečica ob Savinji | 46.32357900 | 14.92107800 | NE | SI*EVT*E294P1S205.1155E | AC | 1 | Tip2 (iec62196-2) | 10 | 15 | 400 | 09.12.2022 | 09.12.2022 | NE
Pravna oseba | IMPLERA d.o.o. | SI13082221 | SI*EVT | www.implera.com | Rečica ob Savinji osnovna šola | Rečica ob Savinji 152 | 3332 | Rečica ob Savinji | Vzhodna Slovenija | Savinjska | Rečica ob Savinji | Mozirje | Rečica ob Savinji | Rečica ob Savinji | 46.32357900 | 14.92107800 | NE | SI*EVT*E294P1S205.1157E | AC | 1 | domesticB | 2.299 | 10 | 230 | 09.12.2022 | 09.12.2022 | NE
Pravna oseba | IMPLERA d.o.o. | SI13082221 | SI*EVT | www.implera.com | Rečica ob Savinji osnovna šola | Rečica ob Savinji 152 | 3332 | Rečica ob Savinji | Vzhodna Slovenija | Savinjska | Rečica ob Savinji | Mozirje | Rečica ob Savinji | Rečica ob Savinji | 46.32357900 | 14.92107800 | NE | SI*EVT*E294P1S205.1159E | AC | 1 | domesticB | 2.299 | 10 | 230 | 09.12.2022 | 09.12.2022 | NE
Pravna oseba | IMPLERA d.o.o. | SI13082221 | SI*EVT | www.implera.com | Restavracija Flamingo Vrhnika | Vrtnarija 3 | 1360 | Vrhnika | Zahodna Slovenija | Osrednjeslovenska | Vrhnika | Vrhnika | Vrhnika | Vrhnika | 45.97352400 | 14.30300200 | DA | SI*EVT*E254P1S130.869E | AC | 1 | Tip2 (iec62196-2) | 10 | 15 | 400 | 09.12.2022 | 09.12.2022 | NE
Pravna oseba | IMPLERA d.o.o. | SI13082221 | SI*EVT | www.implera.com | Restavracija Flamingo Vrhnika | Vrtnarija 3 | 1360 | Vrhnika | Zahodna Slovenija | Osrednjeslovenska | Vrhnika | Vrhnika | Vrhnika | Vrhnika | 45.97352400 | 14.30300200 | DA | SI*EVT*E254P1S130.870E | AC | 1 | domesticB | 2.299 | 10 | 230 | 09.12.2022 | 09.12.2022 | NE
Pravna oseba | IMPLERA d.o.o. | SI13082221 | SI*EVT | www.implera.com | Ribnica na Pohorju | Ribnica na Pohorju 27 | 2364 | Ribnica na Pohorju | Vzhodna Slovenija | Koroška | Ribnica na Pohorju | Radlje ob Dravi | Ribnica na Pohorju | Ribnica na Pohorju | 46.53488400 | 15.26840400 | NE | SI*EVT*E66P1S408.1830E | AC | 1 | domesticB | 3.599 | 16 | 230 | 09.12.2022 | 12.09.2024 | NE
Pravna oseba | IMPLERA d.o.o. | SI13082221 | SI*EVT | www.implera.com | Ribnica na Pohorju | Ribnica na Pohorju 27 | 2364 | Ribnica na Pohorju | Vzhodna Slovenija | Koroška | Ribnica na Pohorju | Radlje ob Dravi | Ribnica na Pohorju | Ribnica na Pohorju | 46.53488400 | 15.26840400 | NE | SI*EVT*E66P1S408.1832E | AC | 1 | Tip2 (iec62196-2) | 22 | 32 | 400 | 09.12.2022 | 12.09.2024 | NE
Pravna oseba | IMPLERA d.o.o. | SI13082221 | SI*EVT | www.implera.com | Rogašovci DC | Svetij jurij 11 | 9262 | Rogašovci | Vzhodna Slovenija | Pomurska | Rogašovci | Murska Sobota | Rogašovci | Sveti Jurij | 46.79819300 | 16.03630500 | NE | SI*EVT*E384P1S81.609E | DC | 1 | chademo | 15 | 30 | 500 | 09.12.2022 | 09.12.2022 | NE
Pravna oseba | IMPLERA d.o.o. | SI13082221 | SI*EVT | www.implera.com | Rogašovci DC | Svetij jurij 11 | 9262 | Rogašovci | Vzhodna Slovenija | Pomurska | Rogašovci | Murska Sobota | Rogašovci | Sveti Jurij | 46.79819300 | 16.03630500 | NE | SI*EVT*E384P1S81.610E | DC | 1 | Combo2 (iec62196-3) | 15 | 30 | 500 | 09.12.2022 | 09.12.2022 | NE
Pravna oseba | IMPLERA d.o.o. | SI13082221 | SI*EVT | www.implera.com | Rogašovci DC | Svetij jurij 11 | 9262 | Rogašovci | Vzhodna Slovenija | Pomurska | Rogašovci | Murska Sobota | Rogašovci | Sveti Jurij | 46.79819300 | 16.03630500 | NE | SI*EVT*E384P1S81.611E | AC | 1 | domesticB | 3.599 | 16 | 230 | 09.12.2022 | 09.12.2022 | NE
Pravna oseba | IMPLERA d.o.o. | SI13082221 | SI*EVT | www.implera.com | Rogašovci DC | Svetij jurij 11 | 9262 | Rogašovci | Vzhodna Slovenija | Pomurska | Rogašovci | Murska Sobota | Rogašovci | Sveti Jurij | 46.79819300 | 16.03630500 | NE | SI*EVT*E384P1S81.612E | AC | 1 | domesticB | 3.599 | 16 | 230 | 09.12.2022 | 09.12.2022 | NE
Pravna oseba | IMPLERA d.o.o. | SI13082221 | SI*EVT | www.implera.com | Ruše AREH SMUČARSKA KOČA polnilnica za kolesa | Lobnica | 2342 | Ruše | Vzhodna Slovenija | Podravska | Ruše | Ruše | Pohorje | Lobnica | 46.49626300 | 15.50820200 | NE | SI*EVT*E312P1S367.1701E | AC | 1 | domesticB | 2.299 | 10 | 230 | 09.12.2022 | 13.12.2023 | NE
Pravna oseba | IMPLERA d.o.o. | SI13082221 | SI*EVT | www.implera.com | Ruše AREH SMUČARSKA KOČA polnilnica za kolesa | Lobnica | 2342 | Ruše | Vzhodna Slovenija | Podravska | Ruše | Ruše | Pohorje | Lobnica | 46.49626300 | 15.50820200 | NE | SI*EVT*E312P1S367.1703E | AC | 1 | domesticB | 2.299 | 10 | 230 | 09.12.2022 | 13.12.2023 | NE
Pravna oseba | IMPLERA d.o.o. | SI13082221 | SI*EVT | www.implera.com | Ruše AREH SMUČARSKA KOČA polnilnica za kolesa | Lobnica | 2342 | Ruše | Vzhodna Slovenija | Podravska | Ruše | Ruše | Pohorje | Lobnica | 46.49626300 | 15.50820200 | NE | SI*EVT*E312P1S367.1705E | AC | 1 | domesticB | 0.25 | 6 | 42 | 09.12.2022 | 13.12.2023 | NE
Pravna oseba | IMPLERA d.o.o. | SI13082221 | SI*EVT | www.implera.com | Ruše AREH SMUČARSKA KOČA polnilnica za kolesa | Lobnica | 2342 | Ruše | Vzhodna Slovenija | Podravska | Ruše | Ruše | Pohorje | Lobnica | 46.49626300 | 15.50820200 | NE | SI*EVT*E312P1S367.1707E | AC | 1 | other | 0.25 | 6 | 42 | 09.12.2022 | 13.12.2023 | NE
Pravna oseba | IMPLERA d.o.o. | SI13082221 | SI*EVT | www.implera.com | Ruše Bistrica TRGOVINA JAGER polnilnica za kolesa | Šolska ulica 17 | 2345 | Bistrica ob Dravi | Vzhodna Slovenija | Podravska | Ruše | Ruše | Bistrica ob Dravi | Bistrica ob Dravi | 46.55621800 | 15.55581200 | NE | SI*EVT*E318P1S361.1677E | AC | 1 | domesticB | 2.299 | 10 | 230 | 09.12.2022 | 13.12.2023 | NE
Pravna oseba | IMPLERA d.o.o. | SI13082221 | SI*EVT | www.implera.com | Ruše Bistrica TRGOVINA JAGER polnilnica za kolesa | Šolska ulica 17 | 2345 | Bistrica ob Dravi | Vzhodna Slovenija | Podravska | Ruše | Ruše | Bistrica ob Dravi | Bistrica ob Dravi | 46.55621800 | 15.55581200 | NE | SI*EVT*E318P1S361.1679E | AC | 1 | domesticB | 2.299 | 10 | 230 | 09.12.2022 | 13.12.2023 | NE
Pravna oseba | IMPLERA d.o.o. | SI13082221 | SI*EVT | www.implera.com | Ruše Bistrica TRGOVINA JAGER polnilnica za kolesa | Šolska ulica 17 | 2345 | Bistrica ob Dravi | Vzhodna Slovenija | Podravska | Ruše | Ruše | Bistrica ob Dravi | Bistrica ob Dravi | 46.55621800 | 15.55581200 | NE | SI*EVT*E318P1S361.1681E | AC | 1 | other | 0.25 | 6 | 42 | 09.12.2022 | 13.12.2023 | NE
Pravna oseba | IMPLERA d.o.o. | SI13082221 | SI*EVT | www.implera.com | Ruše Bistrica TRGOVINA JAGER polnilnica za kolesa | Šolska ulica 17 | 2345 | Bistrica ob Dravi | Vzhodna Slovenija | Podravska | Ruše | Ruše | Bistrica ob Dravi | Bistrica ob Dravi | 46.55621800 | 15.55581200 | NE | SI*EVT*E318P1S361.1683E | AC | 1 | other | 0.25 | 6 | 42 | 09.12.2022 | 13.12.2023 | NE
Pravna oseba | IMPLERA d.o.o. | SI13082221 | SI*EVT | www.implera.com | Ruše DOM NA PEČKAH polnilnica za kolesa | Log 205 | 2345 | Bistrica ob Dravi | Vzhodna Slovenija | Podravska | Ruše | Ruše | Bistrica ob Dravi | Log | 46.52287800 | 15.54093700 | NE | SI*EVT*E14P1S359.1669E | AC | 1 | domesticB | 2.299 | 10 | 230 | 09.12.2022 | 13.12.2023 | NE
Pravna oseba | IMPLERA d.o.o. | SI13082221 | SI*EVT | www.implera.com | Ruše DOM NA PEČKAH polnilnica za kolesa | Log 205 | 2345 | Bistrica ob Dravi | Vzhodna Slovenija | Podravska | Ruše | Ruše | Bistrica ob Dravi | Log | 46.52287800 | 15.54093700 | NE | SI*EVT*E14P1S359.1671E | AC | 1 | domesticB | 2.299 | 10 | 230 | 09.12.2022 | 13.12.2023 | NE
Pravna oseba | IMPLERA d.o.o. | SI13082221 | SI*EVT | www.implera.com | Ruše DOM NA PEČKAH polnilnica za kolesa | Log 205 | 2345 | Bistrica ob Dravi | Vzhodna Slovenija | Podravska | Ruše | Ruše | Bistrica ob Dravi | Log | 46.52287800 | 15.54093700 | NE | SI*EVT*E14P1S359.1673E | AC | 1 | other | 0.25 | 6 | 42 | 09.12.2022 | 13.12.2023 | NE
Pravna oseba | IMPLERA d.o.o. | SI13082221 | SI*EVT | www.implera.com | Ruše DOM NA PEČKAH polnilnica za kolesa | Log 205 | 2345 | Bistrica ob Dravi | Vzhodna Slovenija | Podravska | Ruše | Ruše | Bistrica ob Dravi | Log | 46.52287800 | 15.54093700 | NE | SI*EVT*E14P1S359.1675E | AC | 1 | other | 0.25 | 6 | 42 | 09.12.2022 | 13.12.2023 | NE
Pravna oseba | IMPLERA d.o.o. | SI13082221 | SI*EVT | www.implera.com | Ruše KOČA COJZARICA polnilnica za kolesa | Smolnik 95 | 2208 | Ruše | Vzhodna Slovenija | Podravska | Ruše | Ruše | Pohorje | Smolnik | 46.50189000 | 15.48008000 | NE | SI*EVT*E308P1S357.1655E | AC | 1 | domesticB | 2.299 | 10 | 230 | 09.12.2022 | 13.12.2023 | NE
Pravna oseba | IMPLERA d.o.o. | SI13082221 | SI*EVT | www.implera.com | Ruše KOČA COJZARICA polnilnica za kolesa | Smolnik 95 | 2208 | Ruše | Vzhodna Slovenija | Podravska | Ruše | Ruše | Pohorje | Smolnik | 46.50189000 | 15.48008000 | NE | SI*EVT*E308P1S357.1657E | AC | 1 | domesticB | 2.299 | 10 | 230 | 09.12.2022 | 13.12.2023 | NE
Pravna oseba | IMPLERA d.o.o. | SI13082221 | SI*EVT | www.implera.com | Ruše KOČA COJZARICA polnilnica za kolesa | Smolnik 95 | 2208 | Ruše | Vzhodna Slovenija | Podravska | Ruše | Ruše | Pohorje | Smolnik | 46.50189000 | 15.48008000 | NE | SI*EVT*E308P1S357.1659E | AC | 1 | other | 0.25 | 6 | 42 | 09.12.2022 | 13.12.2023 | NE
Pravna oseba | IMPLERA d.o.o. | SI13082221 | SI*EVT | www.implera.com | Ruše KOČA COJZARICA polnilnica za kolesa | Smolnik 95 | 2208 | Ruše | Vzhodna Slovenija | Podravska | Ruše | Ruše | Pohorje | Smolnik | 46.50189000 | 15.48008000 | NE | SI*EVT*E308P1S357.1661E | AC | 1 | other | 0.25 | 6 | 42 | 09.12.2022 | 13.12.2023 | NE
Pravna oseba | IMPLERA d.o.o. | SI13082221 | SI*EVT | www.implera.com | Ruše NK POHORJE polnilnica za kolesa | Stadionska ulica 15 | 2342 | Ruše | Vzhodna Slovenija | Podravska | Ruše | Ruše | Ruše | Ruše | 46.54389000 | 15.50478000 | NE | SI*EVT*E326P1S385.1769E | AC | 1 | domesticB | 2.299 | 2 | 230 | 09.12.2022 | 13.12.2023 | NE
Pravna oseba | IMPLERA d.o.o. | SI13082221 | SI*EVT | www.implera.com | Ruše NK POHORJE polnilnica za kolesa | Stadionska ulica 15 | 2342 | Ruše | Vzhodna Slovenija | Podravska | Ruše | Ruše | Ruše | Ruše | 46.54389000 | 15.50478000 | NE | SI*EVT*E326P1S385.1771E | AC | 1 | domesticB | 0.5 | 2 | 230 | 09.12.2022 | 13.12.2023 | NE
Pravna oseba | IMPLERA d.o.o. | SI13082221 | SI*EVT | www.implera.com | Ruše NK POHORJE polnilnica za kolesa | Stadionska ulica 15 | 2342 | Ruše | Vzhodna Slovenija | Podravska | Ruše | Ruše | Ruše | Ruše | 46.54389000 | 15.50478000 | NE | SI*EVT*E326P1S385.1773E | AC | 1 | other | 0.25 | 6 | 42 | 09.12.2022 | 13.12.2023 | NE
Pravna oseba | IMPLERA d.o.o. | SI13082221 | SI*EVT | www.implera.com | Ruše NK POHORJE polnilnica za kolesa | Stadionska ulica 15 | 2342 | Ruše | Vzhodna Slovenija | Podravska | Ruše | Ruše | Ruše | Ruše | 46.54389000 | 15.50478000 | NE | SI*EVT*E326P1S385.1775E | AC | 1 | other | 0.25 | 6 | 42 | 09.12.2022 | 13.12.2023 | NE
Pravna oseba | IMPLERA d.o.o. | SI13082221 | SI*EVT | www.implera.com | RUŠE OB BAZENU polnilnica za Kolesa 1 | Stadionska ulica 15 | 2342 | Ruše | Vzhodna Slovenija | Podravska | Ruše | Ruše | Ruše | Ruše | 46.54428800 | 15.50897500 | NE | SI*EVT*E320P1S363.1685E | AC | 1 | domesticB | 0.5 | 2 | 230 | 09.12.2022 | 13.12.2023 | NE
Pravna oseba | IMPLERA d.o.o. | SI13082221 | SI*EVT | www.implera.com | RUŠE OB BAZENU polnilnica za Kolesa 1 | Stadionska ulica 15 | 2342 | Ruše | Vzhodna Slovenija | Podravska | Ruše | Ruše | Ruše | Ruše | 46.54428800 | 15.50897500 | NE | SI*EVT*E320P1S363.1687E | AC | 1 | domesticB | 2.299 | 10 | 230 | 09.12.2022 | 13.12.2023 | NE
Pravna oseba | IMPLERA d.o.o. | SI13082221 | SI*EVT | www.implera.com | RUŠE OB BAZENU polnilnica za Kolesa 1 | Stadionska ulica 15 | 2342 | Ruše | Vzhodna Slovenija | Podravska | Ruše | Ruše | Ruše | Ruše | 46.54428800 | 15.50897500 | NE | SI*EVT*E320P1S363.1689E | AC | 1 | other | 0.25 | 6 | 42 | 09.12.2022 | 13.12.2023 | NE
Pravna oseba | IMPLERA d.o.o. | SI13082221 | SI*EVT | www.implera.com | RUŠE OB BAZENU polnilnica za Kolesa 1 | Stadionska ulica 15 | 2342 | Ruše | Vzhodna Slovenija | Podravska | Ruše | Ruše | Ruše | Ruše | 46.54428800 | 15.50897500 | NE | SI*EVT*E320P1S363.1691E | AC | 1 | other | 0.25 | 6 | 42 | 09.12.2022 | 13.12.2023 | NE
Pravna oseba | IMPLERA d.o.o. | SI13082221 | SI*EVT | www.implera.com | RUŠE OB BAZENU polnilnica za Kolesa 2 | Šolska ulica 17 | 2342 | Ruše | Vzhodna Slovenija | Podravska | Ruše | Ruše | Ruše | Ruše | 46.54422600 | 15.50897600 | NE | SI*EVT*E324P1S373.1725E | AC | 1 | domesticB | 2.299 | 10 | 230 | 09.12.2022 | 13.12.2023 | NE
Pravna oseba | IMPLERA d.o.o. | SI13082221 | SI*EVT | www.implera.com | RUŠE OB BAZENU polnilnica za Kolesa 2 | Šolska ulica 17 | 2342 | Ruše | Vzhodna Slovenija | Podravska | Ruše | Ruše | Ruše | Ruše | 46.54422600 | 15.50897600 | NE | SI*EVT*E324P1S373.1727E | AC | 1 | domesticB | 2.299 | 10 | 230 | 09.12.2022 | 13.12.2023 | NE
Pravna oseba | IMPLERA d.o.o. | SI13082221 | SI*EVT | www.implera.com | RUŠE OB BAZENU polnilnica za Kolesa 2 | Šolska ulica 17 | 2342 | Ruše | Vzhodna Slovenija | Podravska | Ruše | Ruše | Ruše | Ruše | 46.54422600 | 15.50897600 | NE | SI*EVT*E324P1S373.1729E | AC | 1 | other | 0.25 | 6 | 42 | 09.12.2022 | 13.12.2023 | NE
Pravna oseba | IMPLERA d.o.o. | SI13082221 | SI*EVT | www.implera.com | RUŠE OB BAZENU polnilnica za Kolesa 2 | Šolska ulica 17 | 2342 | Ruše | Vzhodna Slovenija | Podravska | Ruše | Ruše | Ruše | Ruše | 46.54422600 | 15.50897600 | NE | SI*EVT*E324P1S373.1731E | AC | 1 | other | 0.25 | 6 | 42 | 09.12.2022 | 13.12.2023 | NE
Pravna oseba | IMPLERA d.o.o. | SI13082221 | SI*EVT | www.implera.com | Selnica ob Dravi Občina AC | Slovenski trg 4 | 2352 | Selnica ob Dravi | Vzhodna Slovenija | Podravska | Selnica ob Dravi | Ruše | Selnica ob Dravi | Selnica ob Dravi | 46.55172900 | 15.49335200 | NE | SI*EVT*E64P1S484.1870E | AC | 1 | domesticB | 3.599 | 16 | 230 | 09.12.2022 | 17.10.2024 | NE
Pravna oseba | IMPLERA d.o.o. | SI13082221 | SI*EVT | www.implera.com | Selnica ob Dravi Občina AC | Slovenski trg 4 | 2352 | Selnica ob Dravi | Vzhodna Slovenija | Podravska | Selnica ob Dravi | Ruše | Selnica ob Dravi | Selnica ob Dravi | 46.55172900 | 15.49335200 | NE | SI*EVT*E64P1S484.1872E | AC | 1 | Tip2 (iec62196-2) | 11 | 16 | 400 | 09.12.2022 | 17.10.2024 | NE
Pravna oseba | IMPLERA d.o.o. | SI13082221 | SI*EVT | www.implera.com | Šentjernej DC | Trubarjeva cesta 5 | 8310 | Šentjernej | Vzhodna Slovenija | Jugovzhodna Slovenija | Šentjernej | Novo mesto | Šentjernej | Šentjernej | 45.84453400 | 15.33710200 | NE | SI*EVT*E114P1S78.628E | AC | 1 | domesticB | 2.299 | 10 | 230 | 09.12.2022 | 09.12.2022 | NE
Pravna oseba | IMPLERA d.o.o. | SI13082221 | SI*EVT | www.implera.com | Šentjernej DC | Trubarjeva cesta 5 | 8310 | Šentjernej | Vzhodna Slovenija | Jugovzhodna Slovenija | Šentjernej | Novo mesto | Šentjernej | Šentjernej | 45.84453400 | 15.33710200 | NE | SI*EVT*E114P1S78.629E | AC | 1 | domesticB | 2.299 | 10 | 230 | 09.12.2022 | 09.12.2022 | NE
Pravna oseba | IMPLERA d.o.o. | SI13082221 | SI*EVT | www.implera.com | Šentjernej DC | Trubarjeva cesta 5 | 8310 | Šentjernej | Vzhodna Slovenija | Jugovzhodna Slovenija | Šentjernej | Novo mesto | Šentjernej | Šentjernej | 45.84453400 | 15.33710200 | NE | SI*EVT*E114P1S78.630E | DC | 1 | chademo | 15 | 30 | 500 | 09.12.2022 | 09.12.2022 | NE
Pravna oseba | IMPLERA d.o.o. | SI13082221 | SI*EVT | www.implera.com | Šentjernej DC | Trubarjeva cesta 5 | 8310 | Šentjernej | Vzhodna Slovenija | Jugovzhodna Slovenija | Šentjernej | Novo mesto | Šentjernej | Šentjernej | 45.84453400 | 15.33710200 | NE | SI*EVT*E114P1S78.631E | DC | 1 | Combo2 (iec62196-3) | 15 | 30 | 500 | 09.12.2022 | 09.12.2022 | NE
Pravna oseba | IMPLERA d.o.o. | SI13082221 | SI*EVT | www.implera.com | Šentjur DC | Drofenikova ulica 15 | 3230 | Šentjur | Vzhodna Slovenija | Savinjska | Šentjur | Šentjur pri Celju | Šentjur | Šentjur | 46.21480200 | 15.39165600 | NE | SI*EVT*E136P1S48.388E | AC | 1 | domesticB | 3.599 | 16 | 230 | 09.12.2022 | 09.12.2022 | NE
Pravna oseba | IMPLERA d.o.o. | SI13082221 | SI*EVT | www.implera.com | Šentjur DC | Drofenikova ulica 15 | 3230 | Šentjur | Vzhodna Slovenija | Savinjska | Šentjur | Šentjur pri Celju | Šentjur | Šentjur | 46.21480200 | 15.39165600 | NE | SI*EVT*E136P1S48.389E | AC | 1 | domesticB | 3.599 | 16 | 230 | 09.12.2022 | 09.12.2022 | NE
Pravna oseba | IMPLERA d.o.o. | SI13082221 | SI*EVT | www.implera.com | Šentjur DC | Drofenikova ulica 15 | 3230 | Šentjur | Vzhodna Slovenija | Savinjska | Šentjur | Šentjur pri Celju | Šentjur | Šentjur | 46.21480200 | 15.39165600 | NE | SI*EVT*E136P1S48.390E | DC | 1 | chademo | 15 | 30 | 500 | 09.12.2022 | 09.12.2022 | NE
Pravna oseba | IMPLERA d.o.o. | SI13082221 | SI*EVT | www.implera.com | Šentjur DC | Drofenikova ulica 15 | 3230 | Šentjur | Vzhodna Slovenija | Savinjska | Šentjur | Šentjur pri Celju | Šentjur | Šentjur | 46.21480200 | 15.39165600 | NE | SI*EVT*E136P1S48.391E | DC | 1 | Combo2 (iec62196-3) | 15 | 30 | 500 | 09.12.2022 | 09.12.2022 | NE
Pravna oseba | IMPLERA d.o.o. | SI13082221 | SI*EVT | www.implera.com | Šentjur ePD 03cM AC | Mestni trg 2 | 3230 | Šentjur | Vzhodna Slovenija | Savinjska | Šentjur | Šentjur pri Celju | Šentjur | Šentjur | 46.21612400 | 15.39395100 | NE | SI*EVT*E72P1S10.306E | AC | 1 | domesticB | 3.599 | 16 | 230 | 09.12.2022 | 09.12.2022 | NE
Pravna oseba | IMPLERA d.o.o. | SI13082221 | SI*EVT | www.implera.com | Šentjur ePD 03cM AC | Mestni trg 2 | 3230 | Šentjur | Vzhodna Slovenija | Savinjska | Šentjur | Šentjur pri Celju | Šentjur | Šentjur | 46.21612400 | 15.39395100 | NE | SI*EVT*E72P1S10.307E | AC | 1 | domesticB | 3.599 | 16 | 230 | 09.12.2022 | 09.12.2022 | NE
Pravna oseba | IMPLERA d.o.o. | SI13082221 | SI*EVT | www.implera.com | Šentjur ePD 03cM AC | Mestni trg 2 | 3230 | Šentjur | Vzhodna Slovenija | Savinjska | Šentjur | Šentjur pri Celju | Šentjur | Šentjur | 46.21612400 | 15.39395100 | NE | SI*EVT*E72P1S10.308E | AC | 1 | Tip2 (iec62196-2) | 10 | 15 | 400 | 09.12.2022 | 09.12.2022 | NE
Pravna oseba | IMPLERA d.o.o. | SI13082221 | SI*EVT | www.implera.com | Slovenska Bistrica 1 Športna dvorana AC | Partizanska ulica 28A | 2310 | Slovenska Bistrica | Vzhodna Slovenija | Podravska | Slovenska Bistrica | Slovenska Bistrica | Slovenska Bistrica | Slovenska Bistrica | 46.39499800 | 15.56435500 | DA | SI*EVT*E52P1S37.419E | AC | 1 | domesticB | 3.599 | 16 | 230 | 09.12.2022 | 08.05.2024 | NE
Pravna oseba | IMPLERA d.o.o. | SI13082221 | SI*EVT | www.implera.com | Slovenska Bistrica 1 Športna dvorana AC | Partizanska ulica 28A | 2310 | Slovenska Bistrica | Vzhodna Slovenija | Podravska | Slovenska Bistrica | Slovenska Bistrica | Slovenska Bistrica | Slovenska Bistrica | 46.39499800 | 15.56435500 | DA | SI*EVT*E52P1S37.420E | AC | 1 | domesticB | 3.599 | 16 | 230 | 09.12.2022 | 08.05.2024 | NE
Pravna oseba | IMPLERA d.o.o. | SI13082221 | SI*EVT | www.implera.com | Slovenska Bistrica 1 Športna dvorana AC | Partizanska ulica 28A | 2310 | Slovenska Bistrica | Vzhodna Slovenija | Podravska | Slovenska Bistrica | Slovenska Bistrica | Slovenska Bistrica | Slovenska Bistrica | 46.39499800 | 15.56435500 | DA | SI*EVT*E52P1S37.421E | AC | 1 | Tip2 (iec62196-2) | 15 | 22 | 400 | 09.12.2022 | 08.05.2024 | NE
Pravna oseba | IMPLERA d.o.o. | SI13082221 | SI*EVT | www.implera.com | Slovenska Bistrica Aluminium Kety EMMI d. o. o | Kolodvorska ulica 30 - 40 | 2310 | Slovenska Bistrica | Vzhodna Slovenija | Podravska | Slovenska Bistrica | Slovenska Bistrica | Slovenska Bistrica | Slovenska Bistrica | 46.38945500 | 15.58334900 | DA | SI*EVT*E54P1S33.413E | AC | 1 | Tip2 (iec62196-2) | 22 | 32 | 400 | 09.12.2022 | 09.12.2022 | NE
Pravna oseba | IMPLERA d.o.o. | SI13082221 | SI*EVT | www.implera.com | Slovenska Bistrica Aluminium Kety EMMI d. o. o | Kolodvorska ulica 30 - 40 | 2310 | Slovenska Bistrica | Vzhodna Slovenija | Podravska | Slovenska Bistrica | Slovenska Bistrica | Slovenska Bistrica | Slovenska Bistrica | 46.38945500 | 15.58334900 | DA | SI*EVT*E54P1S33.414E | AC | 1 | domesticB | 3.599 | 16 | 230 | 09.12.2022 | 09.12.2022 | NE
Pravna oseba | IMPLERA d.o.o. | SI13082221 | SI*EVT | www.implera.com | Slovenska Bistrica Aluminium Kety EMMI d. o. o | Kolodvorska ulica 30 - 40 | 2310 | Slovenska Bistrica | Vzhodna Slovenija | Podravska | Slovenska Bistrica | Slovenska Bistrica | Slovenska Bistrica | Slovenska Bistrica | 46.38945500 | 15.58334900 | DA | SI*EVT*E54P1S33.415E | AC | 1 | domesticB | 3.599 | 16 | 230 | 09.12.2022 | 09.12.2022 | NE
Pravna oseba | IMPLERA d.o.o. | SI13082221 | SI*EVT | www.implera.com | Slovenska Bistrica FPL avtocenter Pušnik, Žolgarjeva ulica 8 | Žolgarjeva ulica 8 | 2310 | Slovenska Bistrica | Vzhodna Slovenija | Podravska | Slovenska Bistrica | Slovenska Bistrica | Slovenska Bistrica | Slovenska Bistrica | 46.38715800 | 15.57047600 | DA | SI*EVT*E212P1S163.1005E | AC | 1 | Tip2 (iec62196-2) | 15 | 22 | 400 | 09.12.2022 | 09.12.2022 | NE
Pravna oseba | IMPLERA d.o.o. | SI13082221 | SI*EVT | www.implera.com | Slovenska Bistrica FPL avtocenter Pušnik, Žolgarjeva ulica 8 | Žolgarjeva ulica 8 | 2310 | Slovenska Bistrica | Vzhodna Slovenija | Podravska | Slovenska Bistrica | Slovenska Bistrica | Slovenska Bistrica | Slovenska Bistrica | 46.38715800 | 15.57047600 | DA | SI*EVT*E212P1S163.1006E | AC | 1 | domesticB | 2.299 | 10 | 230 | 09.12.2022 | 09.12.2022 | NE
Pravna oseba | IMPLERA d.o.o. | SI13082221 | SI*EVT | www.implera.com | Slovenska Bistrica Grad DC | Grajska ulica 12 | 2310 | Slovenska Bistrica | Vzhodna Slovenija | Podravska | Slovenska Bistrica | Slovenska Bistrica | Slovenska Bistrica | Slovenska Bistrica | 46.39371000 | 15.57002300 | DA | SI*EVT*E36P1S71.422E | AC | 1 | domesticB | 3.599 | 16 | 230 | 09.12.2022 | 08.05.2024 | NE
Pravna oseba | IMPLERA d.o.o. | SI13082221 | SI*EVT | www.implera.com | Slovenska Bistrica Grad DC | Grajska ulica 12 | 2310 | Slovenska Bistrica | Vzhodna Slovenija | Podravska | Slovenska Bistrica | Slovenska Bistrica | Slovenska Bistrica | Slovenska Bistrica | 46.39371000 | 15.57002300 | DA | SI*EVT*E36P1S71.423E | AC | 1 | domesticB | 3.599 | 16 | 230 | 09.12.2022 | 08.05.2024 | NE
Pravna oseba | IMPLERA d.o.o. | SI13082221 | SI*EVT | www.implera.com | Slovenska Bistrica Grad DC | Grajska ulica 12 | 2310 | Slovenska Bistrica | Vzhodna Slovenija | Podravska | Slovenska Bistrica | Slovenska Bistrica | Slovenska Bistrica | Slovenska Bistrica | 46.39371000 | 15.57002300 | DA | SI*EVT*E36P1S71.424E | DC | 1 | chademo | 12 | 24 | 500 | 09.12.2022 | 08.05.2024 | NE
Pravna oseba | IMPLERA d.o.o. | SI13082221 | SI*EVT | www.implera.com | Slovenska Bistrica Grad DC | Grajska ulica 12 | 2310 | Slovenska Bistrica | Vzhodna Slovenija | Podravska | Slovenska Bistrica | Slovenska Bistrica | Slovenska Bistrica | Slovenska Bistrica | 46.39371000 | 15.57002300 | DA | SI*EVT*E36P1S71.425E | DC | 1 | Combo2 (iec62196-3) | 12 | 24 | 500 | 09.12.2022 | 08.05.2024 | NE
Pravna oseba | IMPLERA d.o.o. | SI13082221 | SI*EVT | www.implera.com | Slovenska Bistrica Hotel Leonardo AC | Leonova ulica 18 | 2310 | Slovenska Bistrica | Vzhodna Slovenija | Podravska | Slovenska Bistrica | Slovenska Bistrica | Slovenska Bistrica | Slovenska Bistrica | 46.38278300 | 15.56433300 | DA | SI*EVT*E206P1S160.1000E | AC | 1 | domesticB | 2.299 | 10 | 230 | 09.12.2022 | 09.12.2022 | NE
Pravna oseba | IMPLERA d.o.o. | SI13082221 | SI*EVT | www.implera.com | Slovenska Bistrica Hotel Leonardo AC | Leonova ulica 18 | 2310 | Slovenska Bistrica | Vzhodna Slovenija | Podravska | Slovenska Bistrica | Slovenska Bistrica | Slovenska Bistrica | Slovenska Bistrica | 46.38278300 | 15.56433300 | DA | SI*EVT*E206P1S160.999E | AC | 1 | Tip2 (iec62196-2) | 15 | 22 | 400 | 09.12.2022 | 09.12.2022 | NE
Pravna oseba | IMPLERA d.o.o. | SI13082221 | SI*EVT | www.implera.com | Slovenska Bistrica pri plezalni steni | Ulica Moše Pijade - | 2310 | Slovenska Bistrica | Vzhodna Slovenija | Podravska | Slovenska Bistrica | Slovenska Bistrica | Slovenska Bistrica | Slovenska Bistrica | 46.39271100 | 15.56457100 | DA | SI*EVT*E296P1S197.1119E | AC | 1 | Tip2 (iec62196-2) | 10 | 15 | 400 | 09.12.2022 | 22.06.2023 | NE
Pravna oseba | IMPLERA d.o.o. | SI13082221 | SI*EVT | www.implera.com | Slovenska Bistrica pri plezalni steni | Ulica Moše Pijade - | 2310 | Slovenska Bistrica | Vzhodna Slovenija | Podravska | Slovenska Bistrica | Slovenska Bistrica | Slovenska Bistrica | Slovenska Bistrica | 46.39271100 | 15.56457100 | DA | SI*EVT*E296P1S197.1121E | AC | 1 | domesticB | 2.299 | 10 | 230 | 09.12.2022 | 22.06.2023 | NE
Pravna oseba | IMPLERA d.o.o. | SI13082221 | SI*EVT | www.implera.com | Slovenska Bistrica Sp. Polskava AC zamenjava z DC | Spodnja Polskava 122 | 2314 | Spodnja Polskava | Vzhodna Slovenija | Podravska | Slovenska Bistrica | Slovenska Bistrica | Pragersko | Spodnja Polskava | 46.41290800 | 15.63855300 | NE | SI*EVT*E204P1S73.426E | AC | 1 | domesticB | 3.599 | 16 | 230 | 09.12.2022 | 09.12.2022 | NE
Pravna oseba | IMPLERA d.o.o. | SI13082221 | SI*EVT | www.implera.com | Slovenska Bistrica Sp. Polskava AC zamenjava z DC | Spodnja Polskava 122 | 2314 | Spodnja Polskava | Vzhodna Slovenija | Podravska | Slovenska Bistrica | Slovenska Bistrica | Pragersko | Spodnja Polskava | 46.41290800 | 15.63855300 | NE | SI*EVT*E204P1S73.427E | AC | 1 | domesticB | 3.599 | 16 | 230 | 09.12.2022 | 09.12.2022 | NE
Pravna oseba | IMPLERA d.o.o. | SI13082221 | SI*EVT | www.implera.com | Slovenska Bistrica Sp. Polskava AC zamenjava z DC | Spodnja Polskava 122 | 2314 | Spodnja Polskava | Vzhodna Slovenija | Podravska | Slovenska Bistrica | Slovenska Bistrica | Pragersko | Spodnja Polskava | 46.41290800 | 15.63855300 | NE | SI*EVT*E204P1S73.428E | AC | 1 | Tip2 (iec62196-2) | 15 | 22 | 400 | 09.12.2022 | 09.12.2022 | NE
Pravna oseba | IMPLERA d.o.o. | SI13082221 | SI*EVT | www.implera.com | Slovenska Bistrica TIC DC 15kW | Trg svobode 21 | 2310 | Slovenska Bistrica | Vzhodna Slovenija | Podravska | Slovenska Bistrica | Slovenska Bistrica | Slovenska Bistrica | Slovenska Bistrica | 46.39250400 | 15.57316400 | DA | SI*EVT*E12P1S227.1229E | AC | 1 | domesticB | 3.599 | 16 | 230 | 09.12.2022 | 08.05.2024 | NE
Pravna oseba | IMPLERA d.o.o. | SI13082221 | SI*EVT | www.implera.com | Slovenska Bistrica TIC DC 15kW | Trg svobode 21 | 2310 | Slovenska Bistrica | Vzhodna Slovenija | Podravska | Slovenska Bistrica | Slovenska Bistrica | Slovenska Bistrica | Slovenska Bistrica | 46.39250400 | 15.57316400 | DA | SI*EVT*E12P1S227.1231E | AC | 1 | domesticB | 3.599 | 16 | 230 | 09.12.2022 | 08.05.2024 | NE
Pravna oseba | IMPLERA d.o.o. | SI13082221 | SI*EVT | www.implera.com | Slovenska Bistrica TIC DC 15kW | Trg svobode 21 | 2310 | Slovenska Bistrica | Vzhodna Slovenija | Podravska | Slovenska Bistrica | Slovenska Bistrica | Slovenska Bistrica | Slovenska Bistrica | 46.39250400 | 15.57316400 | DA | SI*EVT*E12P1S227.1233E | DC | 1 | chademo | 15 | 23 | 500 | 09.12.2022 | 08.05.2024 | NE
Pravna oseba | IMPLERA d.o.o. | SI13082221 | SI*EVT | www.implera.com | Slovenska Bistrica TIC DC 15kW | Trg svobode 21 | 2310 | Slovenska Bistrica | Vzhodna Slovenija | Podravska | Slovenska Bistrica | Slovenska Bistrica | Slovenska Bistrica | Slovenska Bistrica | 46.39250400 | 15.57316400 | DA | SI*EVT*E12P1S227.1235E | DC | 1 | Combo2 (iec62196-3) | 15 | 23 | 500 | 09.12.2022 | 08.05.2024 | NE
Pravna oseba | IMPLERA d.o.o. | SI13082221 | SI*EVT | www.implera.com | Slovenska Bistrica TIC kolesarska | Trg svobode 17 | 2310 | Slovenska Bistrica | Vzhodna Slovenija | Podravska | Slovenska Bistrica | Slovenska Bistrica | Slovenska Bistrica | Slovenska Bistrica | 46.39253200 | 15.57329200 | DA | SI*EVT*E442P1S428.31E | AC | 1 | domesticB | 0.5 | 2 | 230 | 09.12.2022 | 09.12.2022 | NE
Pravna oseba | IMPLERA d.o.o. | SI13082221 | SI*EVT | www.implera.com | SLOVENSKA BISTRICA Tinje | Tinje 33 | 3210 | Slovenska Bistrica | Vzhodna Slovenija | Podravska | Slovenska Bistrica | Slovenska Bistrica | Zgornja Ložnica | Veliko Tinje | 46.41493700 | 15.49993200 | NE | SI*EVT*E62P1S199.1123E | AC | 1 | Tip2 (iec62196-2) | 10 | 15 | 400 | 09.12.2022 | 08.05.2024 | NE
Pravna oseba | IMPLERA d.o.o. | SI13082221 | SI*EVT | www.implera.com | SLOVENSKA BISTRICA Tinje | Tinje 33 | 3210 | Slovenska Bistrica | Vzhodna Slovenija | Podravska | Slovenska Bistrica | Slovenska Bistrica | Zgornja Ložnica | Veliko Tinje | 46.41493700 | 15.49993200 | NE | SI*EVT*E62P1S199.1125E | AC | 1 | domesticB | 2.299 | 10 | 230 | 09.12.2022 | 08.05.2024 | NE
Pravna oseba | IMPLERA d.o.o. | SI13082221 | SI*EVT | www.implera.com | Slovenska Bistrica Zg. Polskava Gostišče Golob, Bukovec 1 | Bukovec 1 | 2314 | zg. Polskava | Vzhodna Slovenija | Podravska | Slovenska Bistrica | Slovenska Bistrica | Zgornja Polskava | Bukovec | 46.43048200 | 15.62639400 | NE | SI*EVT*E208P1S161.1001E | AC | 1 | Tip2 (iec62196-2) | 15 | 22 | 400 | 09.12.2022 | 09.12.2022 | NE
Pravna oseba | IMPLERA d.o.o. | SI13082221 | SI*EVT | www.implera.com | Slovenska Bistrica Zg. Polskava Gostišče Golob, Bukovec 1 | Bukovec 1 | 2314 | zg. Polskava | Vzhodna Slovenija | Podravska | Slovenska Bistrica | Slovenska Bistrica | Zgornja Polskava | Bukovec | 46.43048200 | 15.62639400 | NE | SI*EVT*E208P1S161.1002E | AC | 1 | domesticB | 2.299 | 10 | 230 | 09.12.2022 | 09.12.2022 | NE
Pravna oseba | IMPLERA d.o.o. | SI13082221 | SI*EVT | www.implera.com | Socaholidays Most na Soči | Most na Soči 32 | 5216 | Most na Soči | Zahodna Slovenija | Goriška | Tolmin | Tolmin | Most na Soči | Most na Soči | 46.15207700 | 13.74299500 | NE | SI*EVT*E454P1S538.2062E | AC | 1 | Tip2 (iec62196-2) | 22 | 32 | 400 | 09.12.2022 | 09.12.2022 | NE
Pravna oseba | IMPLERA d.o.o. | SI13082221 | SI*EVT | www.implera.com | Sodražica E 03 - Maticova Etno hiša | Ravni dol 1 | 1317 | Sodražica | Vzhodna Slovenija | Jugovzhodna Slovenija | Sodražica | Ribnica | Sodražica | Ravni Dol | 45.74510900 | 14.66974200 | NE | SI*EVT*E236P1S177.1047E | AC | 1 | Tip2 (iec62196-2) | 15 | 22 | 400 | 09.12.2022 | 02.06.2023 | NE
Pravna oseba | IMPLERA d.o.o. | SI13082221 | SI*EVT | www.implera.com | Sodražica E 03 - Maticova Etno hiša | Ravni dol 1 | 1317 | Sodražica | Vzhodna Slovenija | Jugovzhodna Slovenija | Sodražica | Ribnica | Sodražica | Ravni Dol | 45.74510900 | 14.66974200 | NE | SI*EVT*E236P1S177.1049E | AC | 1 | domesticB | 2.299 | 10 | 230 | 09.12.2022 | 02.06.2023 | NE
Pravna oseba | IMPLERA d.o.o. | SI13082221 | SI*EVT | www.implera.com | Sodražica Osnovna šola | Cesta notranjega odreda 10 | 1317 | Sodražica | Vzhodna Slovenija | Jugovzhodna Slovenija | Sodražica | Ribnica | Sodražica | Sodražica | 45.76345000 | 14.63484300 | NE | SI*EVT*E392P1S106.810E | AC | 1 | Tip2 (iec62196-2) | 10 | 15 | 400 | 09.12.2022 | 02.06.2023 | NE
Pravna oseba | IMPLERA d.o.o. | SI13082221 | SI*EVT | www.implera.com | Sodražica Osnovna šola | Cesta notranjega odreda 10 | 1317 | Sodražica | Vzhodna Slovenija | Jugovzhodna Slovenija | Sodražica | Ribnica | Sodražica | Sodražica | 45.76345000 | 14.63484300 | NE | SI*EVT*E392P1S106.811E | AC | 1 | domesticB | 2.299 | 10 | 230 | 09.12.2022 | 02.06.2023 | NE
Pravna oseba | IMPLERA d.o.o. | SI13082221 | SI*EVT | www.implera.com | Sodražica pri zaprti tržnici | Trg 25. maja 16 | 1317 | Sodražica | Vzhodna Slovenija | Jugovzhodna Slovenija | Sodražica | Ribnica | Sodražica | Sodražica | 45.76184000 | 14.63590300 | NE | SI*EVT*E214P1S164.997E | AC | 1 | Tip2 (iec62196-2) | 15 | 22 | 400 | 09.12.2022 | 02.06.2023 | NE
Pravna oseba | IMPLERA d.o.o. | SI13082221 | SI*EVT | www.implera.com | Sodražica pri zaprti tržnici | Trg 25. maja 16 | 1317 | Sodražica | Vzhodna Slovenija | Jugovzhodna Slovenija | Sodražica | Ribnica | Sodražica | Sodražica | 45.76184000 | 14.63590300 | NE | SI*EVT*E214P1S164.998E | AC | 1 | domesticB | 2.299 | 10 | 230 | 09.12.2022 | 02.06.2023 | NE
Pravna oseba | IMPLERA d.o.o. | SI13082221 | SI*EVT | www.implera.com | Sodražica Smučišče Izver | Zamostec 58 | 1317 | Sodražica | Vzhodna Slovenija | Jugovzhodna Slovenija | Sodražica | Ribnica | Sodražica | Sodražica | 45.75524700 | 14.64167100 | NE | SI*EVT*E390P1S105.807E | AC | 1 | Tip2 (iec62196-2) | 10 | 15 | 400 | 09.12.2022 | 08.07.2023 | NE
Pravna oseba | IMPLERA d.o.o. | SI13082221 | SI*EVT | www.implera.com | Sodražica Smučišče Izver | Zamostec 58 | 1317 | Sodražica | Vzhodna Slovenija | Jugovzhodna Slovenija | Sodražica | Ribnica | Sodražica | Sodražica | 45.75524700 | 14.64167100 | NE | SI*EVT*E390P1S105.808E | AC | 1 | domesticB | 2.299 | 10 | 230 | 09.12.2022 | 08.07.2023 | NE
Pravna oseba | IMPLERA d.o.o. | SI13082221 | SI*EVT | www.implera.com | Sodražica Travna Gora | Travna Gora 42 | 1317 | Sodražica | Vzhodna Slovenija | Jugovzhodna Slovenija | Sodražica | Ribnica | Sodražica | Travna Gora | 45.73568400 | 14.64482600 | NE | SI*EVT*E394P1S530.2054E | AC | 1 | Tip2 (iec62196-2) | 15 | 12 | 400 | 09.12.2022 | 02.06.2023 | NE
Pravna oseba | IMPLERA d.o.o. | SI13082221 | SI*EVT | www.implera.com | Šoštanj pri Muzeju usnjarstva ePD 04 AC | Primorska cesta 6h | 3325 | Šoštanj | Vzhodna Slovenija | Savinjska | Šoštanj | Velenje | Šoštanj | Šoštanj | 46.37855700 | 15.04498400 | NE | SI*EVT*E120P1S13.366E | AC | 1 | domesticB | 3.599 | 16 | 230 | 09.12.2022 | 09.12.2022 | NE
Pravna oseba | IMPLERA d.o.o. | SI13082221 | SI*EVT | www.implera.com | Šoštanj pri Muzeju usnjarstva ePD 04 AC | Primorska cesta 6h | 3325 | Šoštanj | Vzhodna Slovenija | Savinjska | Šoštanj | Velenje | Šoštanj | Šoštanj | 46.37855700 | 15.04498400 | NE | SI*EVT*E120P1S13.367E | AC | 1 | domesticB | 3.599 | 16 | 230 | 09.12.2022 | 09.12.2022 | NE
Pravna oseba | IMPLERA d.o.o. | SI13082221 | SI*EVT | www.implera.com | Šoštanj pri Muzeju usnjarstva ePD 04 AC | Primorska cesta 6h | 3325 | Šoštanj | Vzhodna Slovenija | Savinjska | Šoštanj | Velenje | Šoštanj | Šoštanj | 46.37855700 | 15.04498400 | NE | SI*EVT*E120P1S13.368E | AC | 1 | Tip2 (iec62196-2) | 15 | 22 | 400 | 09.12.2022 | 09.12.2022 | NE
Pravna oseba | IMPLERA d.o.o. | SI13082221 | SI*EVT | www.implera.com | Šoštanj Topolšica DC | Topolšica 85 | 3325 | Šoštanj | Vzhodna Slovenija | Savinjska | Šoštanj | Velenje | Topolšica | Topolšica | 46.40115500 | 15.01972500 | NE | SI*EVT*E148P1S55.377E | AC | 1 | domesticB | 3.599 | 16 | 230 | 09.12.2022 | 22.10.2023 | NE
Pravna oseba | IMPLERA d.o.o. | SI13082221 | SI*EVT | www.implera.com | Šoštanj Topolšica DC | Topolšica 85 | 3325 | Šoštanj | Vzhodna Slovenija | Savinjska | Šoštanj | Velenje | Topolšica | Topolšica | 46.40115500 | 15.01972500 | NE | SI*EVT*E148P1S55.378E | AC | 1 | domesticB | 3.599 | 16 | 230 | 09.12.2022 | 22.10.2023 | NE
Pravna oseba | IMPLERA d.o.o. | SI13082221 | SI*EVT | www.implera.com | Šoštanj Topolšica DC | Topolšica 85 | 3325 | Šoštanj | Vzhodna Slovenija | Savinjska | Šoštanj | Velenje | Topolšica | Topolšica | 46.40115500 | 15.01972500 | NE | SI*EVT*E148P1S55.379E | DC | 1 | chademo | 10 | 20 | 500 | 09.12.2022 | 22.10.2023 | NE
Pravna oseba | IMPLERA d.o.o. | SI13082221 | SI*EVT | www.implera.com | Šoštanj Topolšica DC | Topolšica 85 | 3325 | Šoštanj | Vzhodna Slovenija | Savinjska | Šoštanj | Velenje | Topolšica | Topolšica | 46.40115500 | 15.01972500 | NE | SI*EVT*E148P1S55.380E | DC | 1 | Combo2 (iec62196-3) | 10 | 20 | 500 | 09.12.2022 | 22.10.2023 | NE
Pravna oseba | IMPLERA d.o.o. | SI13082221 | SI*EVT | www.implera.com | Spodnja Idrija Kmečki hram Fortuna | Idršek 1a | 5281 | SPODNJA IDRIJA | Zahodna Slovenija | Goriška | Idrija | Idrija | Spodnja Idrija | Idršek | 46.02794400 | 14.04771500 | NE | SI*EVT*E278P1S119.836E | AC | 1 | Tip2 (iec62196-2) | 15 | 22 | 400 | 09.12.2022 | 09.12.2022 | NE
Pravna oseba | IMPLERA d.o.o. | SI13082221 | SI*EVT | www.implera.com | Spodnja Idrija Kmečki hram Fortuna | Idršek 1a | 5281 | SPODNJA IDRIJA | Zahodna Slovenija | Goriška | Idrija | Idrija | Spodnja Idrija | Idršek | 46.02794400 | 14.04771500 | NE | SI*EVT*E278P1S119.837E | AC | 1 | domesticB | 3.599 | 16 | 230 | 09.12.2022 | 09.12.2022 | NE
Pravna oseba | IMPLERA d.o.o. | SI13082221 | SI*EVT | www.implera.com | Športni park Zavrč ePD 03cM AC | Zavrč 11 | 2283 | Zavrč | Vzhodna Slovenija | Podravska | Zavrč | Ptuj | Zavrč | Zavrč | 46.38524500 | 16.04800200 | NE | SI*EVT*E98P1S8.293E | AC | 1 | domesticB | 3.599 | 16 | 230 | 09.12.2022 | 09.12.2022 | NE
Pravna oseba | IMPLERA d.o.o. | SI13082221 | SI*EVT | www.implera.com | Športni park Zavrč ePD 03cM AC | Zavrč 11 | 2283 | Zavrč | Vzhodna Slovenija | Podravska | Zavrč | Ptuj | Zavrč | Zavrč | 46.38524500 | 16.04800200 | NE | SI*EVT*E98P1S8.294E | AC | 1 | Tip2 (iec62196-2) | 10 | 15 | 400 | 09.12.2022 | 09.12.2022 | NE
Pravna oseba | IMPLERA d.o.o. | SI13082221 | SI*EVT | www.implera.com | Športni park Zavrč ePD 03cM AC | Zavrč 11 | 2283 | Zavrč | Vzhodna Slovenija | Podravska | Zavrč | Ptuj | Zavrč | Zavrč | 46.38524500 | 16.04800200 | NE | SI*EVT*E98P1S8.295E | AC | 1 | domesticB | 3.599 | 16 | 230 | 09.12.2022 | 09.12.2022 | NE
Pravna oseba | IMPLERA d.o.o. | SI13082221 | SI*EVT | www.implera.com | Starše 1 Brunšvik Starše pri domu krajanov AC ePD 03cM | Brunšvik 49b | 2205 | Starše | Vzhodna Slovenija | Podravska | Starše | Maribor | Rače | Brunšvik | 46.43760800 | 15.72925400 | NE | SI*EVT*E80P1S5.323E | AC | 1 | domesticB | 3.599 | 16 | 230 | 09.12.2022 | 02.03.2024 | NE
Pravna oseba | IMPLERA d.o.o. | SI13082221 | SI*EVT | www.implera.com | Starše 1 Brunšvik Starše pri domu krajanov AC ePD 03cM | Brunšvik 49b | 2205 | Starše | Vzhodna Slovenija | Podravska | Starše | Maribor | Rače | Brunšvik | 46.43760800 | 15.72925400 | NE | SI*EVT*E80P1S5.324E | AC | 1 | domesticB | 3.599 | 16 | 230 | 09.12.2022 | 02.03.2024 | NE
Pravna oseba | IMPLERA d.o.o. | SI13082221 | SI*EVT | www.implera.com | Starše 1 Brunšvik Starše pri domu krajanov AC ePD 03cM | Brunšvik 49b | 2205 | Starše | Vzhodna Slovenija | Podravska | Starše | Maribor | Rače | Brunšvik | 46.43760800 | 15.72925400 | NE | SI*EVT*E80P1S5.325E | AC | 1 | Tip2 (iec62196-2) | 15 | 22 | 400 | 09.12.2022 | 02.03.2024 | NE
Pravna oseba | IMPLERA d.o.o. | SI13082221 | SI*EVT | www.implera.com | Starše pri OŠ AC | Starše 4 | 2205 | Starše | Vzhodna Slovenija | Podravska | Starše | Maribor | Starše | Starše | 46.46581300 | 15.76854500 | NE | SI*EVT*E78P1S32.317E | AC | 1 | domesticB | 3.599 | 16 | 230 | 09.12.2022 | 02.03.2024 | NE
Pravna oseba | IMPLERA d.o.o. | SI13082221 | SI*EVT | www.implera.com | Starše pri OŠ AC | Starše 4 | 2205 | Starše | Vzhodna Slovenija | Podravska | Starše | Maribor | Starše | Starše | 46.46581300 | 15.76854500 | NE | SI*EVT*E78P1S32.318E | AC | 1 | domesticB | 3.599 | 16 | 230 | 09.12.2022 | 02.03.2024 | NE
Pravna oseba | IMPLERA d.o.o. | SI13082221 | SI*EVT | www.implera.com | Starše pri OŠ AC | Starše 4 | 2205 | Starše | Vzhodna Slovenija | Podravska | Starše | Maribor | Starše | Starše | 46.46581300 | 15.76854500 | NE | SI*EVT*E78P1S32.319E | AC | 1 | Tip2 (iec62196-2) | 15 | 20 | 400 | 09.12.2022 | 02.03.2024 | NE
Pravna oseba | IMPLERA d.o.o. | SI13082221 | SI*EVT | www.implera.com | Sveti Duh na Ostrem Vrhu 6 vtičnic | Sv.Duh na Ostrem Vrhu 34 | 2353 | Sveti Duh na Ostrem Vrhu | Vzhodna Slovenija | Podravska | Selnica ob Dravi | Ruše | Sv. Duh na Ostrem Vrhu | Sv. Duh na Ostrem vrhu | 46.61426200 | 15.46617800 | NE | SI*EVT*E424P1S508.2010E | AC | 1 | domesticB | 0.5 | 2 | 230 | 09.12.2022 | 19.01.2023 | NE
Pravna oseba | IMPLERA d.o.o. | SI13082221 | SI*EVT | www.implera.com | Tabor za občino DC | Tabor 21 | 3304 | Tabor | Vzhodna Slovenija | Savinjska | Tabor | Žalec | Tabor | Tabor | 46.23445200 | 15.01451900 | NE | SI*EVT*E134P1S46.346E | AC | 1 | domesticB | 3.599 | 16 | 230 | 09.12.2022 | 09.12.2022 | NE
Pravna oseba | IMPLERA d.o.o. | SI13082221 | SI*EVT | www.implera.com | Tabor za občino DC | Tabor 21 | 3304 | Tabor | Vzhodna Slovenija | Savinjska | Tabor | Žalec | Tabor | Tabor | 46.23445200 | 15.01451900 | NE | SI*EVT*E134P1S46.347E | AC | 1 | domesticB | 3.599 | 16 | 230 | 09.12.2022 | 09.12.2022 | NE
Pravna oseba | IMPLERA d.o.o. | SI13082221 | SI*EVT | www.implera.com | Tabor za občino DC | Tabor 21 | 3304 | Tabor | Vzhodna Slovenija | Savinjska | Tabor | Žalec | Tabor | Tabor | 46.23445200 | 15.01451900 | NE | SI*EVT*E134P1S46.348E | DC | 1 | chademo | 10 | 20 | 500 | 09.12.2022 | 09.12.2022 | NE
Pravna oseba | IMPLERA d.o.o. | SI13082221 | SI*EVT | www.implera.com | Tabor za občino DC | Tabor 21 | 3304 | Tabor | Vzhodna Slovenija | Savinjska | Tabor | Žalec | Tabor | Tabor | 46.23445200 | 15.01451900 | NE | SI*EVT*E134P1S46.349E | DC | 1 | Combo2 (iec62196-3) | 10 | 20 | 500 | 09.12.2022 | 09.12.2022 | NE
Pravna oseba | IMPLERA d.o.o. | SI13082221 | SI*EVT | www.implera.com | TAM Upravna stavba | Cesta k Tamu 27 | 2000 | Maribor | Vzhodna Slovenija | Podravska | Maribor | Maribor | Maribor | Maribor | 46.52640200 | 15.66688200 | DA | SI*EVT*E468P1S420.14E | AC | 1 | domesticB | 3.599 | 16 | 230 | 09.12.2022 | 09.12.2022 | NE
Pravna oseba | IMPLERA d.o.o. | SI13082221 | SI*EVT | www.implera.com | Tišina 1 | Tišina 1 | 9251 | Tišina | Vzhodna Slovenija | Pomurska | Tišina | Murska Sobota | Tišina | Tišina | 46.65425100 | 16.09453700 | NE | SI*VLT*ETISINA1S0001E0001 | AC | 1 | Tip2 (iec62196-2) | 11 | 16 | 230 | 11.05.2026 | 15.05.2026 | NE
Pravna oseba | IMPLERA d.o.o. | SI13082221 | SI*EVT | www.implera.com | Tišina 1 | Tišina 1 | 9251 | Tišina | Vzhodna Slovenija | Pomurska | Tišina | Murska Sobota | Tišina | Tišina | 46.65425100 | 16.09453700 | NE | SI*VLT*ETISINA1S0001E0002 | AC | 1 | Tip2 (iec62196-2) | 11 | 16 | 230 | 11.05.2026 | 15.05.2026 | NE
Pravna oseba | IMPLERA d.o.o. | SI13082221 | SI*EVT | www.implera.com | Tišina 1 | Tišina 1 | 9251 | Tišina | Vzhodna Slovenija | Pomurska | Tišina | Murska Sobota | Tišina | Tišina | 46.65425100 | 16.09453700 | NE | SI*VLT*ETISINA1S0001E0003 | AC | 1 | Tip2 (iec62196-2) | 11 | 16 | 230 | 11.05.2026 | 15.05.2026 | NE
Pravna oseba | IMPLERA d.o.o. | SI13082221 | SI*EVT | www.implera.com | Tišina 1 | Tišina 1 | 9251 | Tišina | Vzhodna Slovenija | Pomurska | Tišina | Murska Sobota | Tišina | Tišina | 46.65425100 | 16.09453700 | NE | SI*VLT*ETISINA1S0001E0004 | AC | 1 | Tip2 (iec62196-2) | 11 | 16 | 230 | 11.05.2026 | 15.05.2026 | NE
Pravna oseba | IMPLERA d.o.o. | SI13082221 | SI*EVT | www.implera.com | Tolmin Kamp Sorli | Koritnica 61a | 5242 | Grahovo ob Bači | Zahodna Slovenija | Goriška | Tolmin | Tolmin | Grahovo ob Bači | Koritnica | 46.16657600 | 13.87126900 | NE | SI*EVT*E410P1S137.912E | AC | 1 | Tip2 (iec62196-2) | 10 | 15 | 400 | 09.12.2022 | 09.12.2022 | NE
Pravna oseba | IMPLERA d.o.o. | SI13082221 | SI*EVT | www.implera.com | Tolmin Kamp Sorli | Koritnica 61a | 5242 | Grahovo ob Bači | Zahodna Slovenija | Goriška | Tolmin | Tolmin | Grahovo ob Bači | Koritnica | 46.16657600 | 13.87126900 | NE | SI*EVT*E410P1S137.913E | AC | 1 | domesticB | 3.599 | 16 | 230 | 09.12.2022 | 09.12.2022 | NE
Pravna oseba | IMPLERA d.o.o. | SI13082221 | SI*EVT | www.implera.com | Tolmin Okrepčevalnica Tolminska korita | Zatolmin 66a | 5220 | Tolmin | Zahodna Slovenija | Goriška | Tolmin | Tolmin | Tolmin | Zatolmin | 46.19741900 | 13.73938600 | NE | SI*EVT*E338P1S158.993E | AC | 1 | Tip2 (iec62196-2) | 15 | 22 | 400 | 09.12.2022 | 09.12.2022 | NE
Pravna oseba | IMPLERA d.o.o. | SI13082221 | SI*EVT | www.implera.com | Tolmin Okrepčevalnica Tolminska korita | Zatolmin 66a | 5220 | Tolmin | Zahodna Slovenija | Goriška | Tolmin | Tolmin | Tolmin | Zatolmin | 46.19741900 | 13.73938600 | NE | SI*EVT*E338P1S158.994E | AC | 1 | domesticB | 2.299 | 10 | 230 | 09.12.2022 | 09.12.2022 | NE
Pravna oseba | IMPLERA d.o.o. | SI13082221 | SI*EVT | www.implera.com | Tolmin, Most na Soči Gostilna s prenočišči Pri Štefanu | Postaja 3 | 5216 | Most na Soči | Zahodna Slovenija | Goriška | Tolmin | Tolmin | Most na Soči | Postaja | 46.14786600 | 13.75833700 | NE | SI*EVT*E340P1S159.995E | AC | 1 | Tip2 (iec62196-2) | 15 | 22 | 400 | 09.12.2022 | 09.12.2022 | NE
Pravna oseba | IMPLERA d.o.o. | SI13082221 | SI*EVT | www.implera.com | Tolmin, Most na Soči Gostilna s prenočišči Pri Štefanu | Postaja 3 | 5216 | Most na Soči | Zahodna Slovenija | Goriška | Tolmin | Tolmin | Most na Soči | Postaja | 46.14786600 | 13.75833700 | NE | SI*EVT*E340P1S159.996E | AC | 1 | domesticB | 2.299 | 10 | 230 | 09.12.2022 | 09.12.2022 | NE
Pravna oseba | IMPLERA d.o.o. | SI13082221 | SI*EVT | www.implera.com | Trajnostni center | Partizanska 21 | 2000 | Maribor | Vzhodna Slovenija | Podravska | Maribor | Maribor | Maribor | Maribor | 46.56059900 | 15.65425000 | NE | SI*EVT*E466P1S416.10E | AC | 1 | domesticB | 3.599 | 16 | 230 | 09.12.2022 | 09.12.2022 | NE
Pravna oseba | IMPLERA d.o.o. | SI13082221 | SI*EVT | www.implera.com | Trajnostni center | Partizanska 21 | 2000 | Maribor | Vzhodna Slovenija | Podravska | Maribor | Maribor | Maribor | Maribor | 46.56059900 | 15.65425000 | NE | SI*EVT*E466P1S416.9E | AC | 1 | domesticB | 2.299 | 10 | 230 | 09.12.2022 | 09.12.2022 | NE
Pravna oseba | IMPLERA d.o.o. | SI13082221 | SI*EVT | www.implera.com | Trzin (vrtec) AC | Liparjeva ulica | 1236 | Trzin | Zahodna Slovenija | Osrednjeslovenska | Trzin | Domžale | Trzin | Trzin | 46.13182300 | 14.55528300 | NE | SI*EVT*E180P1S91.778E | AC | 1 | domesticB | 3.599 | 16 | 230 | 09.12.2022 | 02.03.2023 | NE
Pravna oseba | IMPLERA d.o.o. | SI13082221 | SI*EVT | www.implera.com | Trzin (vrtec) AC | Liparjeva ulica | 1236 | Trzin | Zahodna Slovenija | Osrednjeslovenska | Trzin | Domžale | Trzin | Trzin | 46.13182300 | 14.55528300 | NE | SI*EVT*E180P1S91.779E | AC | 1 | domesticB | 3.599 | 16 | 230 | 09.12.2022 | 02.03.2023 | NE
Pravna oseba | IMPLERA d.o.o. | SI13082221 | SI*EVT | www.implera.com | Trzin (vrtec) AC | Liparjeva ulica | 1236 | Trzin | Zahodna Slovenija | Osrednjeslovenska | Trzin | Domžale | Trzin | Trzin | 46.13182300 | 14.55528300 | NE | SI*EVT*E180P1S91.780E | AC | 1 | Tip2 (iec62196-2) | 20 | 29 | 400 | 09.12.2022 | 02.03.2023 | NE
Pravna oseba | IMPLERA d.o.o. | SI13082221 | SI*EVT | www.implera.com | Trzin AC Piramida | Blatnica 1 | 1236 | Trzin | Zahodna Slovenija | Osrednjeslovenska | Trzin | Domžale | Trzin | Trzin | 46.12039800 | 14.54920600 | NE | SI*EVT*E182P1S92.776E | AC | 1 | Tip2 (iec62196-2) | 10 | 15 | 400 | 09.12.2022 | 02.03.2023 | NE
Pravna oseba | IMPLERA d.o.o. | SI13082221 | SI*EVT | www.implera.com | Trzin AC Piramida | Blatnica 1 | 1236 | Trzin | Zahodna Slovenija | Osrednjeslovenska | Trzin | Domžale | Trzin | Trzin | 46.12039800 | 14.54920600 | NE | SI*EVT*E182P1S92.777E | AC | 1 | domesticB | 2.299 | 10 | 230 | 09.12.2022 | 02.03.2023 | NE
Pravna oseba | IMPLERA d.o.o. | SI13082221 | SI*EVT | www.implera.com | Trzin Center Ivana Hribarja | Ljubljanska 12F | 1236 | Trzin | Zahodna Slovenija | Osrednjeslovenska | Trzin | Domžale | Trzin | Trzin | 46.13305000 | 14.56185800 | NE | SI*EVT*E184P1S93.774E | AC | 1 | Tip2 (iec62196-2) | 10 | 15 | 400 | 09.12.2022 | 02.03.2023 | NE
Pravna oseba | IMPLERA d.o.o. | SI13082221 | SI*EVT | www.implera.com | Trzin Center Ivana Hribarja | Ljubljanska 12F | 1236 | Trzin | Zahodna Slovenija | Osrednjeslovenska | Trzin | Domžale | Trzin | Trzin | 46.13305000 | 14.56185800 | NE | SI*EVT*E184P1S93.775E | AC | 1 | domesticB | 2.299 | 10 | 230 | 09.12.2022 | 02.03.2023 | NE
Pravna oseba | IMPLERA d.o.o. | SI13082221 | SI*EVT | www.implera.com | Trzin Tech trade 824 | Blatnica 8 | 1236 | Trzin | Zahodna Slovenija | Osrednjeslovenska | Trzin | Domžale | Trzin | Trzin | 46.12109900 | 14.55142500 | NE | SI*EVT*E512P1S824.2464E | AC | 1 | Tip2 (iec62196-2) | 11 | 16 | 400 | 12.07.2023 | 27.07.2023 | NE
Pravna oseba | IMPLERA d.o.o. | SI13082221 | SI*EVT | www.implera.com | Trzin Tech trade 824 | Blatnica 8 | 1236 | Trzin | Zahodna Slovenija | Osrednjeslovenska | Trzin | Domžale | Trzin | Trzin | 46.12109900 | 14.55142500 | NE | SI*EVT*E512P1S824.2466E | AC | 1 | Tip2 (iec62196-2) | 22 | 32 | 400 | 12.07.2023 | 27.07.2023 | NE
Pravna oseba | IMPLERA d.o.o. | SI13082221 | SI*EVT | www.implera.com | Urban Ring AC 1 Peki | Dolenjska cesta 242b | 1000 | Ljubljana | Zahodna Slovenija | Osrednjeslovenska | Ljubljana | Ljubljana | Ljubljana | Ljubljana | 46.02200100 | 14.54036200 | DA | SI*EVT*E428P1S273.1555E | AC | 1 | Tip2 (iec62196-2) | 22 | 32 | 400 | 09.12.2022 | 09.12.2022 | NE
Pravna oseba | IMPLERA d.o.o. | SI13082221 | SI*EVT | www.implera.com | Urban Ring AC 1 Peki | Dolenjska cesta 242b | 1000 | Ljubljana | Zahodna Slovenija | Osrednjeslovenska | Ljubljana | Ljubljana | Ljubljana | Ljubljana | 46.02200100 | 14.54036200 | DA | SI*EVT*E428P1S273.1557E | AC | 1 | domesticB | 2.299 | 10 | 230 | 09.12.2022 | 09.12.2022 | NE
Pravna oseba | IMPLERA d.o.o. | SI13082221 | SI*EVT | www.implera.com | Urban Ring AC 2 Hotel | Dolenjska cesta 242c | 1000 | Ljubljana | Zahodna Slovenija | Osrednjeslovenska | Ljubljana | Ljubljana | Ljubljana | Ljubljana | 46.02111200 | 14.54114700 | DA | SI*EVT*E430P1S271.1551E | AC | 1 | Tip2 (iec62196-2) | 22 | 32 | 400 | 09.12.2022 | 09.12.2022 | NE
Pravna oseba | IMPLERA d.o.o. | SI13082221 | SI*EVT | www.implera.com | Urban Ring AC 2 Hotel | Dolenjska cesta 242c | 1000 | Ljubljana | Zahodna Slovenija | Osrednjeslovenska | Ljubljana | Ljubljana | Ljubljana | Ljubljana | 46.02111200 | 14.54114700 | DA | SI*EVT*E430P1S271.1553E | AC | 1 | domesticB | 2.299 | 10 | 230 | 09.12.2022 | 09.12.2022 | NE
Pravna oseba | IMPLERA d.o.o. | SI13082221 | SI*EVT | www.implera.com | Velenje Hotel Razgoršek AC 94 | Stari trg 33 | 3320 | Velenje | Vzhodna Slovenija | Savinjska | Velenje | Velenje | Velenje | Velenje | 46.35821400 | 15.10752400 | NE | SI*EVT*E543P1S941.2661E | AC | 1 | Tip2 (iec62196-2) | 22 | 32 | 400 | 18.06.2024 | 18.06.2024 | NE
Pravna oseba | IMPLERA d.o.o. | SI13082221 | SI*EVT | www.implera.com | Velenje Hotel Razgoršek AC 94 | Stari trg 33 | 3320 | Velenje | Vzhodna Slovenija | Savinjska | Velenje | Velenje | Velenje | Velenje | 46.35821400 | 15.10752400 | NE | SI*EVT*E543P1S943.2663E | AC | 1 | Tip2 (iec62196-2) | 6 | 9 | 400 | 18.06.2024 | 18.06.2024 | NE
Pravna oseba | IMPLERA d.o.o. | SI13082221 | SI*EVT | www.implera.com | Velike Lašče Kmetijska Zadruga | Na postajo 8 | 1315 | Velike Lašče | Zahodna Slovenija | Osrednjeslovenska | Velike Lašče | Ljubljana | Velike Lašče | Velike Lašče | 45.83590500 | 14.63770200 | NE | SI*EVT*E280P1S132.812E | AC | 1 | Tip2 (iec62196-2) | 10 | 15 | 400 | 09.12.2022 | 26.07.2023 | NE
Pravna oseba | IMPLERA d.o.o. | SI13082221 | SI*EVT | www.implera.com | Velike Lašče Kmetijska Zadruga | Na postajo 8 | 1315 | Velike Lašče | Zahodna Slovenija | Osrednjeslovenska | Velike Lašče | Ljubljana | Velike Lašče | Velike Lašče | 45.83590500 | 14.63770200 | NE | SI*EVT*E280P1S132.813E | AC | 1 | domesticB | 2.299 | 10 | 230 | 09.12.2022 | 26.07.2023 | NE
Pravna oseba | IMPLERA d.o.o. | SI13082221 | SI*EVT | www.implera.com | Veržej, Terme Banovci | Banovci 1a | 9241 | Veržej | Vzhodna Slovenija | Pomurska | Veržej | Ljutomer | Veržej | Banovci | 46.57273000 | 16.17072600 | NE | SI*EVT*E216P1S165.1007E | AC | 1 | Tip2 (iec62196-2) | 15 | 22 | 400 | 09.12.2022 | 09.12.2022 | NE
Pravna oseba | IMPLERA d.o.o. | SI13082221 | SI*EVT | www.implera.com | Veržej, Terme Banovci | Banovci 1a | 9241 | Veržej | Vzhodna Slovenija | Pomurska | Veržej | Ljutomer | Veržej | Banovci | 46.57273000 | 16.17072600 | NE | SI*EVT*E216P1S165.1008E | AC | 1 | domesticB | 2.299 | 10 | 230 | 09.12.2022 | 09.12.2022 | NE
Pravna oseba | IMPLERA d.o.o. | SI13082221 | SI*EVT | www.implera.com | Veržej, Terme Banovci | Banovci 1a | 9241 | Veržej | Vzhodna Slovenija | Pomurska | Veržej | Ljutomer | Veržej | Banovci | 46.57273000 | 16.17072600 | NE | SI*EVT*E216P1S165.1009E | AC | 1 | domesticB | 2.299 | 10 | 230 | 09.12.2022 | 09.12.2022 | NE
Pravna oseba | IMPLERA d.o.o. | SI13082221 | SI*EVT | www.implera.com | Vodni park Radlje | Zgornja Vižinga 2 | 2360 | Radlje | Vzhodna Slovenija | Koroška | Radlje ob Dravi | Radlje ob Dravi | Radlje ob Dravi | Zgornja Vižinga | 46.60798600 | 15.20271900 | NE | SI*EVT*E458P1S426.29E | AC | 1 | domesticB | 3.599 | 16 | 230 | 09.12.2022 | 09.12.2022 | NE
Pravna oseba | IMPLERA d.o.o. | SI13082221 | SI*EVT | www.implera.com | Vojnik DC | Murnova ulica 1 | 3212 | Vojnik | Vzhodna Slovenija | Savinjska | Vojnik | Celje | Vojnik | Vojnik | 46.28798300 | 15.30524300 | NE | SI*EVT*E200P1S52.358E | AC | 1 | domesticB | 3.599 | 16 | 230 | 09.12.2022 | 19.01.2023 | NE
Pravna oseba | IMPLERA d.o.o. | SI13082221 | SI*EVT | www.implera.com | Vojnik DC | Murnova ulica 1 | 3212 | Vojnik | Vzhodna Slovenija | Savinjska | Vojnik | Celje | Vojnik | Vojnik | 46.28798300 | 15.30524300 | NE | SI*EVT*E200P1S52.359E | AC | 1 | domesticB | 3.599 | 16 | 230 | 09.12.2022 | 19.01.2023 | NE
Pravna oseba | IMPLERA d.o.o. | SI13082221 | SI*EVT | www.implera.com | Vojnik DC | Murnova ulica 1 | 3212 | Vojnik | Vzhodna Slovenija | Savinjska | Vojnik | Celje | Vojnik | Vojnik | 46.28798300 | 15.30524300 | NE | SI*EVT*E200P1S52.360E | DC | 1 | chademo | 10 | 20 | 500 | 09.12.2022 | 19.01.2023 | NE
Pravna oseba | IMPLERA d.o.o. | SI13082221 | SI*EVT | www.implera.com | Vojnik DC | Murnova ulica 1 | 3212 | Vojnik | Vzhodna Slovenija | Savinjska | Vojnik | Celje | Vojnik | Vojnik | 46.28798300 | 15.30524300 | NE | SI*EVT*E200P1S52.361E | DC | 1 | Combo2 (iec62196-3) | 10 | 20 | 500 | 09.12.2022 | 19.01.2023 | NE
Pravna oseba | IMPLERA d.o.o. | SI13082221 | SI*EVT | www.implera.com | Vransko | Vransko 66a | 3305 | Vransko | Vzhodna Slovenija | Savinjska | Vransko | Žalec | Vransko | Vransko | 46.24421700 | 14.95410700 | DA | SI*EVT*E300P1S134.875E | DC | 1 | chademo | 30 | 60 | 500 | 09.12.2022 | 09.12.2022 | NE
Pravna oseba | IMPLERA d.o.o. | SI13082221 | SI*EVT | www.implera.com | Vransko | Vransko 66a | 3305 | Vransko | Vzhodna Slovenija | Savinjska | Vransko | Žalec | Vransko | Vransko | 46.24421700 | 14.95410700 | DA | SI*EVT*E300P1S134.876E | DC | 1 | Combo2 (iec62196-3) | 30 | 60 | 500 | 09.12.2022 | 09.12.2022 | NE
Pravna oseba | IMPLERA d.o.o. | SI13082221 | SI*EVT | www.implera.com | Vransko | Vransko 66a | 3305 | Vransko | Vzhodna Slovenija | Savinjska | Vransko | Žalec | Vransko | Vransko | 46.24421700 | 14.95410700 | DA | SI*EVT*E300P1S134.877E | AC | 1 | domesticB | 3.599 | 16 | 230 | 09.12.2022 | 09.12.2022 | NE
Pravna oseba | IMPLERA d.o.o. | SI13082221 | SI*EVT | www.implera.com | Vransko | Vransko 66a | 3305 | Vransko | Vzhodna Slovenija | Savinjska | Vransko | Žalec | Vransko | Vransko | 46.24421700 | 14.95410700 | DA | SI*EVT*E300P1S134.878E | AC | 1 | domesticB | 3.599 | 16 | 230 | 09.12.2022 | 09.12.2022 | NE
Pravna oseba | IMPLERA d.o.o. | SI13082221 | SI*EVT | www.implera.com | Vransko | Vransko 66a | 3305 | Vransko | Vzhodna Slovenija | Savinjska | Vransko | Žalec | Vransko | Vransko | 46.24421700 | 14.95410700 | DA | SI*EVT*E300P1S444.889E | AC | 1 | Tip2 (iec62196-2) | 15 | 22 | 230 | 09.12.2022 | 09.12.2022 | NE
Pravna oseba | IMPLERA d.o.o. | SI13082221 | SI*EVT | www.implera.com | Vransko AC | Vransko 66a | 3305 | Vransko | Vzhodna Slovenija | Savinjska | Vransko | Žalec | Vransko | Vransko | 46.24421700 | 14.95411700 | DA | SI*EVT*E527P1S914.2602E | AC | 1 | Tip2 (iec62196-2) | 11 | 16 | 400 | 30.12.2023 | 30.12.2023 | NE
Pravna oseba | IMPLERA d.o.o. | SI13082221 | SI*EVT | www.implera.com | Vrhnika Cankarjev Hram | Ljubljanska cesta 1 | 1360 | Vrhnika | Zahodna Slovenija | Osrednjeslovenska | Vrhnika | Vrhnika | Vrhnika | Vrhnika | 45.96724100 | 14.29879800 | DA | SI*EVT*E252P1S114.857E | AC | 1 | Tip2 (iec62196-2) | 10 | 15 | 400 | 09.12.2022 | 09.12.2022 | NE
Pravna oseba | IMPLERA d.o.o. | SI13082221 | SI*EVT | www.implera.com | Vrhnika Cankarjev Hram | Ljubljanska cesta 1 | 1360 | Vrhnika | Zahodna Slovenija | Osrednjeslovenska | Vrhnika | Vrhnika | Vrhnika | Vrhnika | 45.96724100 | 14.29879800 | DA | SI*EVT*E252P1S114.858E | AC | 1 | domesticB | 2.299 | 10 | 230 | 09.12.2022 | 09.12.2022 | NE
Pravna oseba | IMPLERA d.o.o. | SI13082221 | SI*EVT | www.implera.com | Vrhnika gostilna Mesec | Jerinov grič 44 | 1360 | Vrhnika | Zahodna Slovenija | Osrednjeslovenska | Vrhnika | Vrhnika | Vrhnika | Jerinov Grič | 45.95337500 | 14.22743900 | NE | SI*EVT*E264P1S102.800E | AC | 1 | Tip2 (iec62196-2) | 20 | 29 | 400 | 09.12.2022 | 09.12.2022 | NE
Pravna oseba | IMPLERA d.o.o. | SI13082221 | SI*EVT | www.implera.com | Vrhnika gostilna Mesec | Jerinov grič 44 | 1360 | Vrhnika | Zahodna Slovenija | Osrednjeslovenska | Vrhnika | Vrhnika | Vrhnika | Jerinov Grič | 45.95337500 | 14.22743900 | NE | SI*EVT*E264P1S102.801E | AC | 1 | domesticB | 3.599 | 16 | 230 | 09.12.2022 | 09.12.2022 | NE
Pravna oseba | IMPLERA d.o.o. | SI13082221 | SI*EVT | www.implera.com | Vrhnika Hotel Bistra | Bistra 2 | 1353 | Bistra | Zahodna Slovenija | Osrednjeslovenska | Vrhnika | Vrhnika | Borovnica | Bistra | 45.94799300 | 14.33320500 | NE | SI*EVT*E248P1S100.798E | AC | 1 | Tip2 (iec62196-2) | 10 | 15 | 400 | 09.12.2022 | 09.12.2022 | NE
Pravna oseba | IMPLERA d.o.o. | SI13082221 | SI*EVT | www.implera.com | Vrhnika Hotel Bistra | Bistra 2 | 1353 | Bistra | Zahodna Slovenija | Osrednjeslovenska | Vrhnika | Vrhnika | Borovnica | Bistra | 45.94799300 | 14.33320500 | NE | SI*EVT*E248P1S100.799E | AC | 1 | domesticB | 2.299 | 10 | 230 | 09.12.2022 | 09.12.2022 | NE
Pravna oseba | IMPLERA d.o.o. | SI13082221 | SI*EVT | www.implera.com | Vrhnika Mantova | Cankarjev trg 6 | 1360 | Vrhnika | Zahodna Slovenija | Osrednjeslovenska | Vrhnika | Vrhnika | Vrhnika | Vrhnika | 45.96621800 | 14.29777500 | DA | SI*EVT*E250P1S104.803E | AC | 1 | Tip2 (iec62196-2) | 15 | 22 | 400 | 09.12.2022 | 09.12.2022 | NE
Pravna oseba | IMPLERA d.o.o. | SI13082221 | SI*EVT | www.implera.com | Vrhnika Mantova | Cankarjev trg 6 | 1360 | Vrhnika | Zahodna Slovenija | Osrednjeslovenska | Vrhnika | Vrhnika | Vrhnika | Vrhnika | 45.96621800 | 14.29777500 | DA | SI*EVT*E250P1S104.804E | AC | 1 | domesticB | 3.599 | 16 | 230 | 09.12.2022 | 09.12.2022 | NE
Pravna oseba | IMPLERA d.o.o. | SI13082221 | SI*EVT | www.implera.com | Youth Hostel Ars Viva Loška Dolina | Podcerkev 24 | 1326 | Stari trg pri Ložu | Vzhodna Slovenija | Primorsko-notranjska | Loška dolina | Cerknica | Stari trg pri Ložu | Podcerkev | 45.71209400 | 14.45892200 | NE | SI*EVT*E400P1S116.861E | AC | 1 | Tip2 (iec62196-2) | 10 | 15 | 400 | 09.12.2022 | 09.12.2022 | NE
Pravna oseba | IMPLERA d.o.o. | SI13082221 | SI*EVT | www.implera.com | Youth Hostel Ars Viva Loška Dolina | Podcerkev 24 | 1326 | Stari trg pri Ložu | Vzhodna Slovenija | Primorsko-notranjska | Loška dolina | Cerknica | Stari trg pri Ložu | Podcerkev | 45.71209400 | 14.45892200 | NE | SI*EVT*E400P1S116.862E | AC | 1 | domesticB | 2.299 | 10 | 230 | 09.12.2022 | 09.12.2022 | NE
Pravna oseba | IMPLERA d.o.o. | SI13082221 | SI*EVT | www.implera.com | Žalec - Šempeter | Petrov trg 2 | 3311 | Šempeter | Vzhodna Slovenija | Savinjska | Žalec | Žalec | Šempeter v Savinjski dolini | Šempeter v Savinj. dolini | 46.25609300 | 15.12160200 | DA | SI*EVT*E108P1S89.788E | AC | 1 | domesticB | 3.599 | 16 | 230 | 09.12.2022 | 22.06.2024 | NE
Pravna oseba | IMPLERA d.o.o. | SI13082221 | SI*EVT | www.implera.com | Žalec - Šempeter | Petrov trg 2 | 3311 | Šempeter | Vzhodna Slovenija | Savinjska | Žalec | Žalec | Šempeter v Savinjski dolini | Šempeter v Savinj. dolini | 46.25609300 | 15.12160200 | DA | SI*EVT*E108P1S89.789E | AC | 1 | domesticB | 3.599 | 16 | 230 | 09.12.2022 | 22.06.2024 | NE
Pravna oseba | IMPLERA d.o.o. | SI13082221 | SI*EVT | www.implera.com | Žalec - Šempeter | Petrov trg 2 | 3311 | Šempeter | Vzhodna Slovenija | Savinjska | Žalec | Žalec | Šempeter v Savinjski dolini | Šempeter v Savinj. dolini | 46.25609300 | 15.12160200 | DA | SI*EVT*E108P1S89.790E | AC | 1 | Tip2 (iec62196-2) | 13 | 19 | 400 | 09.12.2022 | 22.06.2024 | NE
Pravna oseba | IMPLERA d.o.o. | SI13082221 | SI*EVT | www.implera.com | Žalec Center AC | Šlandrov trg 28 | 3310 | Žalec | Vzhodna Slovenija | Savinjska | Žalec | Žalec | Žalec | Žalec | 46.25160000 | 15.16708100 | NE | SI*EVT*E106P1S88.763E | AC | 1 | domesticB | 3.599 | 16 | 230 | 09.12.2022 | 09.12.2022 | NE
Pravna oseba | IMPLERA d.o.o. | SI13082221 | SI*EVT | www.implera.com | Žalec Center AC | Šlandrov trg 28 | 3310 | Žalec | Vzhodna Slovenija | Savinjska | Žalec | Žalec | Žalec | Žalec | 46.25160000 | 15.16708100 | NE | SI*EVT*E106P1S88.764E | AC | 1 | domesticB | 3.599 | 16 | 230 | 09.12.2022 | 09.12.2022 | NE
Pravna oseba | IMPLERA d.o.o. | SI13082221 | SI*EVT | www.implera.com | Žalec Center AC | Šlandrov trg 28 | 3310 | Žalec | Vzhodna Slovenija | Savinjska | Žalec | Žalec | Žalec | Žalec | 46.25160000 | 15.16708100 | NE | SI*EVT*E106P1S88.765E | AC | 1 | Tip2 (iec62196-2) | 20 | 29 | 400 | 09.12.2022 | 09.12.2022 | NE
Pravna oseba | IMPLERA d.o.o. | SI13082221 | SI*EVT | www.implera.com | Žalec DC za Hotelom | Mestni trg 3 | 3310 | Žalec | Vzhodna Slovenija | Savinjska | Žalec | Žalec | Žalec | Žalec | 46.25428300 | 15.16318500 | NE | SI*EVT*E92P1S45.446E | DC | 1 | chademo | 10 | 20 | 500 | 09.12.2022 | 09.12.2022 | NE
Pravna oseba | IMPLERA d.o.o. | SI13082221 | SI*EVT | www.implera.com | Žalec DC za Hotelom | Mestni trg 3 | 3310 | Žalec | Vzhodna Slovenija | Savinjska | Žalec | Žalec | Žalec | Žalec | 46.25428300 | 15.16318500 | NE | SI*EVT*E92P1S45.478E | DC | 1 | Combo2 (iec62196-3) | 10 | 20 | 500 | 09.12.2022 | 09.12.2022 | NE
Pravna oseba | IMPLERA d.o.o. | SI13082221 | SI*EVT | www.implera.com | Žalec DC za Hotelom | Mestni trg 3 | 3310 | Žalec | Vzhodna Slovenija | Savinjska | Žalec | Žalec | Žalec | Žalec | 46.25428300 | 15.16318500 | NE | SI*EVT*E92P1S45.479E | AC | 1 | domesticB | 2.299 | 10 | 230 | 09.12.2022 | 09.12.2022 | NE
Pravna oseba | IMPLERA d.o.o. | SI13082221 | SI*EVT | www.implera.com | Žalec DC za Hotelom | Mestni trg 3 | 3310 | Žalec | Vzhodna Slovenija | Savinjska | Žalec | Žalec | Žalec | Žalec | 46.25428300 | 15.16318500 | NE | SI*EVT*E92P1S45.480E | AC | 1 | domesticB | 2.299 | 10 | 230 | 09.12.2022 | 09.12.2022 | NE
Pravna oseba | IMPLERA d.o.o. | SI13082221 | SI*EVT | www.implera.com | Žalec Poslovna cona Vrbje I | Vrbje 80 | 3310 | Žalec | Vzhodna Slovenija | Savinjska | Žalec | Žalec | Žalec | Vrbje | 46.24112400 | 15.15224300 | NE | SI*EVT*E110P1S249.1463E | AC | 1 | Tip2 (iec62196-2) | 22 | 32 | 400 | 09.12.2022 | 09.12.2022 | NE
Pravna oseba | IMPLERA d.o.o. | SI13082221 | SI*EVT | www.implera.com | Žalec Poslovna cona Vrbje I | Vrbje 80 | 3310 | Žalec | Vzhodna Slovenija | Savinjska | Žalec | Žalec | Žalec | Vrbje | 46.24112400 | 15.15224300 | NE | SI*EVT*E110P1S249.1465E | AC | 1 | domesticB | 3.599 | 16 | 230 | 09.12.2022 | 09.12.2022 | NE
Pravna oseba | IMPLERA d.o.o. | SI13082221 | SI*EVT | www.implera.com | Žalec Poslovna cona Vrbje I | Vrbje 80 | 3310 | Žalec | Vzhodna Slovenija | Savinjska | Žalec | Žalec | Žalec | Vrbje | 46.24112400 | 15.15224300 | NE | SI*EVT*E110P1S249.1467E | AC | 1 | domesticB | 3.599 | 16 | 230 | 09.12.2022 | 09.12.2022 | NE
Pravna oseba | IMPLERA d.o.o. | SI13082221 | SI*EVT | www.implera.com | Žalec Poslovna cona Vrbje II | Vrbje 80 | 3310 | Žalec | Vzhodna Slovenija | Savinjska | Žalec | Žalec | Žalec | Vrbje | 46.24112600 | 15.15220900 | NE | SI*EVT*E112P1S251.1469E | AC | 1 | Tip2 (iec62196-2) | 22 | 32 | 400 | 09.12.2022 | 09.12.2022 | NE
Pravna oseba | IMPLERA d.o.o. | SI13082221 | SI*EVT | www.implera.com | Žalec Poslovna cona Vrbje II | Vrbje 80 | 3310 | Žalec | Vzhodna Slovenija | Savinjska | Žalec | Žalec | Žalec | Vrbje | 46.24112600 | 15.15220900 | NE | SI*EVT*E112P1S251.1471E | AC | 1 | domesticB | 3.599 | 16 | 230 | 09.12.2022 | 09.12.2022 | NE
Pravna oseba | IMPLERA d.o.o. | SI13082221 | SI*EVT | www.implera.com | Žalec Poslovna cona Vrbje II | Vrbje 80 | 3310 | Žalec | Vzhodna Slovenija | Savinjska | Žalec | Žalec | Žalec | Vrbje | 46.24112600 | 15.15220900 | NE | SI*EVT*E112P1S251.1473E | AC | 1 | domesticB | 3.599 | 16 | 230 | 09.12.2022 | 09.12.2022 | NE
Pravna oseba | IMPLERA d.o.o. | SI13082221 | SI*EVT | www.implera.com | Žalec pri Občini ePD 04 AC | Ulica Savinjske čete 5 | 3310 | Žalec | Vzhodna Slovenija | Savinjska | Žalec | Žalec | Žalec | Žalec | 46.25040600 | 15.16418800 | NE | SI*EVT*E104P1S11.302E | AC | 1 | domesticB | 3.599 | 16 | 230 | 09.12.2022 | 09.12.2022 | NE
Pravna oseba | IMPLERA d.o.o. | SI13082221 | SI*EVT | www.implera.com | Žalec pri Občini ePD 04 AC | Ulica Savinjske čete 5 | 3310 | Žalec | Vzhodna Slovenija | Savinjska | Žalec | Žalec | Žalec | Žalec | 46.25040600 | 15.16418800 | NE | SI*EVT*E104P1S11.303E | AC | 1 | domesticB | 3.599 | 16 | 230 | 09.12.2022 | 09.12.2022 | NE
Pravna oseba | IMPLERA d.o.o. | SI13082221 | SI*EVT | www.implera.com | Žalec pri Občini ePD 04 AC | Ulica Savinjske čete 5 | 3310 | Žalec | Vzhodna Slovenija | Savinjska | Žalec | Žalec | Žalec | Žalec | 46.25040600 | 15.16418800 | NE | SI*EVT*E104P1S11.304E | AC | 1 | Tip2 (iec62196-2) | 10 | 15 | 400 | 09.12.2022 | 09.12.2022 | NE
Pravna oseba | IMPLERA d.o.o. | SI13082221 | SI*EVT | www.implera.com | Žalec Vrbje za kolesa 6 vtičnic | Poslovna cona 1 | 3310 | Žalec | Vzhodna Slovenija | Savinjska | Žalec | Žalec | Žalec | Vrbje | 46.24113700 | 15.15222500 | NE | SI*EVT*E10P1S263.1519E | AC | 1 | domesticB | 0.5 | 2 | 230 | 09.12.2022 | 09.12.2022 | NE
Pravna oseba | IMPLERA d.o.o. | SI13082221 | SI*EVT | www.implera.com | Zreče občina šuko | Cesta na Roglo 13b | 3214 | Zreče | Vzhodna Slovenija | Savinjska | Zreče | Slovenske Konjice | Zreče | Zreče | 46.36961400 | 15.39095600 | NE | SI*EVT*E440P1S430.32E | AC | 1 | domesticB | 3.599 | 16 | 230 | 09.12.2022 | 09.12.2022 | NE
Pravna oseba | IMPLERA d.o.o. | SI13082221 | SI*EVT | www.implera.com | Žužemberk DC gasilski dom | Vrti 14 | 8360 | Žužemberk | Vzhodna Slovenija | Jugovzhodna Slovenija | Žužemberk | Novo mesto | Žužemberk | Žužemberk | 45.83140400 | 14.93006600 | NE | SI*EVT*E162P1S65.523E | DC | 1 | chademo | 10 | 20 | 500 | 09.12.2022 | 09.12.2022 | NE
Pravna oseba | IMPLERA d.o.o. | SI13082221 | SI*EVT | www.implera.com | Žužemberk DC gasilski dom | Vrti 14 | 8360 | Žužemberk | Vzhodna Slovenija | Jugovzhodna Slovenija | Žužemberk | Novo mesto | Žužemberk | Žužemberk | 45.83140400 | 14.93006600 | NE | SI*EVT*E162P1S65.524E | DC | 1 | Combo2 (iec62196-3) | 10 | 20 | 500 | 09.12.2022 | 09.12.2022 | NE
Pravna oseba | IMPLERA d.o.o. | SI13082221 | SI*EVT | www.implera.com | Žužemberk DC gasilski dom | Vrti 14 | 8360 | Žužemberk | Vzhodna Slovenija | Jugovzhodna Slovenija | Žužemberk | Novo mesto | Žužemberk | Žužemberk | 45.83140400 | 14.93006600 | NE | SI*EVT*E162P1S65.525E | AC | 1 | domesticB | 2.299 | 10 | 230 | 09.12.2022 | 09.12.2022 | NE
Pravna oseba | IMPLERA d.o.o. | SI13082221 | SI*EVT | www.implera.com | Žužemberk DC gasilski dom | Vrti 14 | 8360 | Žužemberk | Vzhodna Slovenija | Jugovzhodna Slovenija | Žužemberk | Novo mesto | Žužemberk | Žužemberk | 45.83140400 | 14.93006600 | NE | SI*EVT*E162P1S65.526E | AC | 1 | domesticB | 2.299 | 10 | 230 | 09.12.2022 | 09.12.2022 | NE
Pravna oseba | IONITY GmbH | SI40856119 | SI*IOY | https://ionity.eu/ | IONITY GmbH IONITY Celje | Mala Pirešica 20 | 3301 | Petrovče | Vzhodna Slovenija | Savinjska | Žalec | Žalec | Petrovče | Mala Pirešica | 46.26730800 | 15.18871400 | DA | SI*IOY*E223001 | DC | 1 | Combo2 (iec62196-3) | 460 | 500 | 920 | 17.12.2025 | 23.09.2026 | NE
Pravna oseba | IONITY GmbH | SI40856119 | SI*IOY | https://ionity.eu/ | IONITY GmbH IONITY Celje | Mala Pirešica 20 | 3301 | Petrovče | Vzhodna Slovenija | Savinjska | Žalec | Žalec | Petrovče | Mala Pirešica | 46.26730800 | 15.18871400 | DA | SI*IOY*E223002 | DC | 1 | Combo2 (iec62196-3) | 460 | 500 | 920 | 17.12.2025 | 23.09.2026 | NE
Pravna oseba | IONITY GmbH | SI40856119 | SI*IOY | https://ionity.eu/ | IONITY GmbH IONITY Celje | Mala Pirešica 20 | 3301 | Petrovče | Vzhodna Slovenija | Savinjska | Žalec | Žalec | Petrovče | Mala Pirešica | 46.26730800 | 15.18871400 | DA | SI*IOY*E223003 | DC | 1 | Combo2 (iec62196-3) | 460 | 500 | 920 | 17.12.2025 | 23.09.2026 | NE
Pravna oseba | IONITY GmbH | SI40856119 | SI*IOY | https://ionity.eu/ | IONITY GmbH IONITY Celje | Mala Pirešica 20 | 3301 | Petrovče | Vzhodna Slovenija | Savinjska | Žalec | Žalec | Petrovče | Mala Pirešica | 46.26730800 | 15.18871400 | DA | SI*IOY*E223004 | DC | 1 | Combo2 (iec62196-3) | 460 | 500 | 920 | 17.12.2025 | 23.09.2026 | NE
Pravna oseba | IONITY GmbH | SI40856119 | SI*IOY | https://ionity.eu/ | IONITY GmbH IONITY Celje | Mala Pirešica 20 | 3301 | Petrovče | Vzhodna Slovenija | Savinjska | Žalec | Žalec | Petrovče | Mala Pirešica | 46.26730800 | 15.18871400 | DA | SI*IOY*E223005 | DC | 1 | Combo2 (iec62196-3) | 460 | 500 | 920 | 17.12.2025 | 23.09.2026 | NE
Pravna oseba | IONITY GmbH | SI40856119 | SI*IOY | https://ionity.eu/ | IONITY GmbH IONITY Celje | Mala Pirešica 20 | 3301 | Petrovče | Vzhodna Slovenija | Savinjska | Žalec | Žalec | Petrovče | Mala Pirešica | 46.26730800 | 15.18871400 | DA | SI*IOY*E223006 | DC | 1 | Combo2 (iec62196-3) | 460 | 500 | 920 | 17.12.2025 | 23.09.2026 | NE
Pravna oseba | IONITY GmbH | SI40856119 | SI*IOY | https://ionity.eu/ | IONITY GmbH IONITY Dobrenje Vzhod (dir. Graz) | Spodnje Dobrenje 41a | 2211 | Pesnica pri Mariboru | Vzhodna Slovenija | Podravska | Pesnica | Pesnica | Pesnica pri Mariboru | Spodnje Dobrenje | 46.60625400 | 15.66376100 | DA | SI*IOY*E213301 | DC | 1 | Combo2 (iec62196-3) | 460 | 500 | 920 | 17.12.2025 | 23.09.2026 | NE
Pravna oseba | IONITY GmbH | SI40856119 | SI*IOY | https://ionity.eu/ | IONITY GmbH IONITY Dobrenje Vzhod (dir. Graz) | Spodnje Dobrenje 41a | 2211 | Pesnica pri Mariboru | Vzhodna Slovenija | Podravska | Pesnica | Pesnica | Pesnica pri Mariboru | Spodnje Dobrenje | 46.60625400 | 15.66376100 | DA | SI*IOY*E213302 | DC | 1 | Combo2 (iec62196-3) | 460 | 500 | 920 | 17.12.2025 | 23.09.2026 | NE
Pravna oseba | IONITY GmbH | SI40856119 | SI*IOY | https://ionity.eu/ | IONITY GmbH IONITY Dobrenje Vzhod (dir. Graz) | Spodnje Dobrenje 41a | 2211 | Pesnica pri Mariboru | Vzhodna Slovenija | Podravska | Pesnica | Pesnica | Pesnica pri Mariboru | Spodnje Dobrenje | 46.60625400 | 15.66376100 | DA | SI*IOY*E213303 | DC | 1 | Combo2 (iec62196-3) | 460 | 500 | 920 | 17.12.2025 | 23.09.2026 | NE
Pravna oseba | IONITY GmbH | SI40856119 | SI*IOY | https://ionity.eu/ | IONITY GmbH IONITY Dobrenje Vzhod (dir. Graz) | Spodnje Dobrenje 41a | 2211 | Pesnica pri Mariboru | Vzhodna Slovenija | Podravska | Pesnica | Pesnica | Pesnica pri Mariboru | Spodnje Dobrenje | 46.60625400 | 15.66376100 | DA | SI*IOY*E213304 | DC | 1 | Combo2 (iec62196-3) | 460 | 500 | 920 | 17.12.2025 | 23.09.2026 | NE
Pravna oseba | IONITY GmbH | SI40856119 | SI*IOY | https://ionity.eu/ | IONITY GmbH IONITY Dobrenje Zahod (dir. Maribor) | Spodnje Dobrenje 41d | 2211 | Pesnica pri Mariboru | Vzhodna Slovenija | Podravska | Pesnica | Pesnica | Pesnica pri Mariboru | Spodnje Dobrenje | 46.60959900 | 15.66192900 | DA | SI*IOY*E213401 | DC | 1 | Combo2 (iec62196-3) | 460 | 500 | 920 | 17.12.2025 | 23.09.2026 | NE
Pravna oseba | IONITY GmbH | SI40856119 | SI*IOY | https://ionity.eu/ | IONITY GmbH IONITY Dobrenje Zahod (dir. Maribor) | Spodnje Dobrenje 41d | 2211 | Pesnica pri Mariboru | Vzhodna Slovenija | Podravska | Pesnica | Pesnica | Pesnica pri Mariboru | Spodnje Dobrenje | 46.60959900 | 15.66192900 | DA | SI*IOY*E213402 | DC | 1 | Combo2 (iec62196-3) | 460 | 500 | 920 | 17.12.2025 | 23.09.2026 | NE
Pravna oseba | IONITY GmbH | SI40856119 | SI*IOY | https://ionity.eu/ | IONITY GmbH IONITY Dobrenje Zahod (dir. Maribor) | Spodnje Dobrenje 41d | 2211 | Pesnica pri Mariboru | Vzhodna Slovenija | Podravska | Pesnica | Pesnica | Pesnica pri Mariboru | Spodnje Dobrenje | 46.60959900 | 15.66192900 | DA | SI*IOY*E213403 | DC | 1 | Combo2 (iec62196-3) | 460 | 500 | 920 | 17.12.2025 | 23.09.2026 | NE
Pravna oseba | IONITY GmbH | SI40856119 | SI*IOY | https://ionity.eu/ | IONITY GmbH IONITY Dobrenje Zahod (dir. Maribor) | Spodnje Dobrenje 41d | 2211 | Pesnica pri Mariboru | Vzhodna Slovenija | Podravska | Pesnica | Pesnica | Pesnica pri Mariboru | Spodnje Dobrenje | 46.60959900 | 15.66192900 | DA | SI*IOY*E213404 | DC | 1 | Combo2 (iec62196-3) | 460 | 500 | 920 | 17.12.2025 | 23.09.2026 | NE
Pravna oseba | IONITY GmbH | SI40856119 | SI*IOY | https://ionity.eu/ | IONITY GmbH IONITY Ilirska Bistrica | Bazoviška cesta 45 | 6250 | Ilirska Bistrica | Vzhodna Slovenija | Primorsko-notranjska | Ilirska Bistrica | Ilirska Bistrica | Ilirska Bistrica | Ilirska Bistrica | 45.55919400 | 14.24431500 | NE | SI*IOY*E214101 | DC | 1 | Combo2 (iec62196-3) | 460 | 500 | 920 | 17.12.2025 | 23.09.2026 | NE
Pravna oseba | IONITY GmbH | SI40856119 | SI*IOY | https://ionity.eu/ | IONITY GmbH IONITY Ilirska Bistrica | Bazoviška cesta 45 | 6250 | Ilirska Bistrica | Vzhodna Slovenija | Primorsko-notranjska | Ilirska Bistrica | Ilirska Bistrica | Ilirska Bistrica | Ilirska Bistrica | 45.55919400 | 14.24431500 | NE | SI*IOY*E214102 | DC | 1 | Combo2 (iec62196-3) | 460 | 500 | 920 | 17.12.2025 | 23.09.2026 | NE
Pravna oseba | IONITY GmbH | SI40856119 | SI*IOY | https://ionity.eu/ | IONITY GmbH IONITY Ilirska Bistrica | Bazoviška cesta 45 | 6250 | Ilirska Bistrica | Vzhodna Slovenija | Primorsko-notranjska | Ilirska Bistrica | Ilirska Bistrica | Ilirska Bistrica | Ilirska Bistrica | 45.55919400 | 14.24431500 | NE | SI*IOY*E214103 | DC | 1 | Combo2 (iec62196-3) | 460 | 500 | 920 | 17.12.2025 | 23.09.2026 | NE
Pravna oseba | IONITY GmbH | SI40856119 | SI*IOY | https://ionity.eu/ | IONITY GmbH IONITY Ilirska Bistrica | Bazoviška cesta 45 | 6250 | Ilirska Bistrica | Vzhodna Slovenija | Primorsko-notranjska | Ilirska Bistrica | Ilirska Bistrica | Ilirska Bistrica | Ilirska Bistrica | 45.55919400 | 14.24431500 | NE | SI*IOY*E214104 | DC | 1 | Combo2 (iec62196-3) | 460 | 500 | 920 | 17.12.2025 | 23.09.2026 | NE
Pravna oseba | IONITY GmbH | SI40856119 | SI*IOY | https://ionity.eu/ | IONITY GmbH IONITY Koper | Istrska cesta 14 | 6000 | Koper | Zahodna Slovenija | Obalno-kraška | Koper | Koper | Koper - Capodistria | Koper | 45.54017800 | 13.72683900 | NE | SI*IOY*E214201 | DC | 1 | Combo2 (iec62196-3) | 460 | 500 | 920 | 17.12.2025 | 23.09.2026 | NE
Pravna oseba | IONITY GmbH | SI40856119 | SI*IOY | https://ionity.eu/ | IONITY GmbH IONITY Koper | Istrska cesta 14 | 6000 | Koper | Zahodna Slovenija | Obalno-kraška | Koper | Koper | Koper - Capodistria | Koper | 45.54017800 | 13.72683900 | NE | SI*IOY*E214202 | DC | 1 | Combo2 (iec62196-3) | 460 | 500 | 920 | 17.12.2025 | 23.09.2026 | NE
Pravna oseba | IONITY GmbH | SI40856119 | SI*IOY | https://ionity.eu/ | IONITY GmbH IONITY Koper | Istrska cesta 14 | 6000 | Koper | Zahodna Slovenija | Obalno-kraška | Koper | Koper | Koper - Capodistria | Koper | 45.54017800 | 13.72683900 | NE | SI*IOY*E214203 | DC | 1 | Combo2 (iec62196-3) | 460 | 500 | 920 | 17.12.2025 | 23.09.2026 | NE
Pravna oseba | IONITY GmbH | SI40856119 | SI*IOY | https://ionity.eu/ | IONITY GmbH IONITY Koper | Istrska cesta 14 | 6000 | Koper | Zahodna Slovenija | Obalno-kraška | Koper | Koper | Koper - Capodistria | Koper | 45.54017800 | 13.72683900 | NE | SI*IOY*E214204 | DC | 1 | Combo2 (iec62196-3) | 460 | 500 | 920 | 17.12.2025 | 23.09.2026 | NE
Pravna oseba | IONITY GmbH | SI40856119 | SI*IOY | https://ionity.eu/ | IONITY GmbH IONITY Koper | Istrska cesta 14 | 6000 | Koper | Zahodna Slovenija | Obalno-kraška | Koper | Koper | Koper - Capodistria | Koper | 45.54017800 | 13.72683900 | NE | SI*IOY*E214271 | DC | 1 | Combo2 (iec62196-3) | 460 | 500 | 920 | 23.08.2026 | 23.09.2026 | NE
Pravna oseba | IONITY GmbH | SI40856119 | SI*IOY | https://ionity.eu/ | IONITY GmbH IONITY Koper | Istrska cesta 14 | 6000 | Koper | Zahodna Slovenija | Obalno-kraška | Koper | Koper | Koper - Capodistria | Koper | 45.54017800 | 13.72683900 | NE | SI*IOY*E214272 | DC | 1 | Combo2 (iec62196-3) | 460 | 500 | 920 | 23.08.2026 | 23.09.2026 | NE
Pravna oseba | IONITY GmbH | SI40856119 | SI*IOY | https://ionity.eu/ | IONITY GmbH IONITY Radovljica (dir. Ljubljana) | Radovljica, E61 | 4240 | Radovljica | Zahodna Slovenija | Gorenjska | Radovljica | Radovljica | Radovljica | Radovljica | 46.33819300 | 14.19128700 | DA | SI*IOY*E218601 | DC | 1 | Combo2 (iec62196-3) | 460 | 500 | 920 | 17.12.2025 | 23.09.2026 | NE
Pravna oseba | IONITY GmbH | SI40856119 | SI*IOY | https://ionity.eu/ | IONITY GmbH IONITY Radovljica (dir. Ljubljana) | Radovljica, E61 | 4240 | Radovljica | Zahodna Slovenija | Gorenjska | Radovljica | Radovljica | Radovljica | Radovljica | 46.33819300 | 14.19128700 | DA | SI*IOY*E218602 | DC | 1 | Combo2 (iec62196-3) | 460 | 500 | 920 | 17.12.2025 | 23.09.2026 | NE
Pravna oseba | IONITY GmbH | SI40856119 | SI*IOY | https://ionity.eu/ | IONITY GmbH IONITY Radovljica (dir. Ljubljana) | Radovljica, E61 | 4240 | Radovljica | Zahodna Slovenija | Gorenjska | Radovljica | Radovljica | Radovljica | Radovljica | 46.33819300 | 14.19128700 | DA | SI*IOY*E218603 | DC | 1 | Combo2 (iec62196-3) | 460 | 500 | 920 | 17.12.2025 | 23.09.2026 | NE
Pravna oseba | IONITY GmbH | SI40856119 | SI*IOY | https://ionity.eu/ | IONITY GmbH IONITY Radovljica (dir. Ljubljana) | Radovljica, E61 | 4240 | Radovljica | Zahodna Slovenija | Gorenjska | Radovljica | Radovljica | Radovljica | Radovljica | 46.33819300 | 14.19128700 | DA | SI*IOY*E218604 | DC | 1 | Combo2 (iec62196-3) | 460 | 500 | 920 | 17.12.2025 | 23.09.2026 | NE
Pravna oseba | IONITY GmbH | SI40856119 | SI*IOY | https://ionity.eu/ | IONITY GmbH IONITY Radovljica (dir. Villach) | Radovljica, E61 | 4240 | Radovljica | Zahodna Slovenija | Gorenjska | Radovljica | Radovljica | Radovljica | Radovljica | 46.33981700 | 14.19166200 | DA | SI*IOY*E218501 | DC | 1 | Combo2 (iec62196-3) | 460 | 500 | 920 | 17.12.2025 | 23.09.2026 | NE
Pravna oseba | IONITY GmbH | SI40856119 | SI*IOY | https://ionity.eu/ | IONITY GmbH IONITY Radovljica (dir. Villach) | Radovljica, E61 | 4240 | Radovljica | Zahodna Slovenija | Gorenjska | Radovljica | Radovljica | Radovljica | Radovljica | 46.33981700 | 14.19166200 | DA | SI*IOY*E218502 | DC | 1 | Combo2 (iec62196-3) | 460 | 500 | 920 | 17.12.2025 | 23.09.2026 | NE
Pravna oseba | IONITY GmbH | SI40856119 | SI*IOY | https://ionity.eu/ | IONITY GmbH IONITY Radovljica (dir. Villach) | Radovljica, E61 | 4240 | Radovljica | Zahodna Slovenija | Gorenjska | Radovljica | Radovljica | Radovljica | Radovljica | 46.33981700 | 14.19166200 | DA | SI*IOY*E218503 | DC | 1 | Combo2 (iec62196-3) | 460 | 500 | 920 | 17.12.2025 | 23.09.2026 | NE
Pravna oseba | IONITY GmbH | SI40856119 | SI*IOY | https://ionity.eu/ | IONITY GmbH IONITY Radovljica (dir. Villach) | Radovljica, E61 | 4240 | Radovljica | Zahodna Slovenija | Gorenjska | Radovljica | Radovljica | Radovljica | Radovljica | 46.33981700 | 14.19166200 | DA | SI*IOY*E218504 | DC | 1 | Combo2 (iec62196-3) | 460 | 500 | 920 | 17.12.2025 | 23.09.2026 | NE
Pravna oseba | IONITY GmbH | SI40856119 | SI*IOY | https://ionity.eu/ | IONITY GmbH IONITY Smednik | Smednik 12a | 8274 | Raka | Vzhodna Slovenija | Posavska | Krško | Krško | Raka | Smednik | 45.90770200 | 15.37080000 | DA | SI*IOY*E213501 | DC | 1 | Combo2 (iec62196-3) | 460 | 500 | 920 | 17.12.2025 | 23.09.2026 | NE
Pravna oseba | IONITY GmbH | SI40856119 | SI*IOY | https://ionity.eu/ | IONITY GmbH IONITY Smednik | Smednik 12a | 8274 | Raka | Vzhodna Slovenija | Posavska | Krško | Krško | Raka | Smednik | 45.90770200 | 15.37080000 | DA | SI*IOY*E213502 | DC | 1 | Combo2 (iec62196-3) | 460 | 500 | 920 | 17.12.2025 | 23.09.2026 | NE
Pravna oseba | justCHARGE d.o.o. | SI96254971 | SI*JC7 | https://app.justcharge.io/ | AHotel | Cesta dveh cesarjev 34D | 1000 | Ljubljana | Zahodna Slovenija | Osrednjeslovenska | Ljubljana | Ljubljana | Ljubljana | Ljubljana | 46.03021700 | 14.48917200 | DA | SI*JC7*EY5LCYR | AC | 1 | Tip2 (iec62196-2) | 11 | 16 | 400 | 30.10.2024 | 17.08.2026 | NE
Pravna oseba | justCHARGE d.o.o. | SI96254971 | SI*JC7 | https://app.justcharge.io/ | AHotel | Cesta dveh cesarjev 34D | 1000 | Ljubljana | Zahodna Slovenija | Osrednjeslovenska | Ljubljana | Ljubljana | Ljubljana | Ljubljana | 46.03021700 | 14.48917200 | DA | SI*JC7*EZ1TDLC | AC | 1 | Tip2 (iec62196-2) | 11 | 16 | 400 | 30.10.2024 | 17.08.2026 | NE
Pravna oseba | justCHARGE d.o.o. | SI96254971 | SI*JC7 | https://app.justcharge.io/ | ALP | Cankarjeva cesta 20A | 4260 | Bled | Zahodna Slovenija | Gorenjska | Bled | Radovljica | Bled | Bled | 46.36204300 | 14.11583300 | NE | SI*JC7*EWHSUPH | AC | 1 | Tip2 (iec62196-2) | 22 | 32 | 400 | 30.10.2024 | 17.08.2026 | NE
Pravna oseba | justCHARGE d.o.o. | SI96254971 | SI*JC7 | https://app.justcharge.io/ | AMD Štefan Kovač | Noršinska ulica 2 | 9000 | Murska Sobota | Vzhodna Slovenija | Pomurska | Murska Sobota | Murska Sobota | Murska Sobota | Murska Sobota | 46.66638100 | 16.17772600 | NE | SI*JC7*ECH4RI5 | AC | 1 | Tip2 (iec62196-2) | 22 | 32 | 400 | 30.10.2024 | 17.08.2026 | NE
Pravna oseba | justCHARGE d.o.o. | SI96254971 | SI*JC7 | https://app.justcharge.io/ | AMD Štefan Kovač | Noršinska ulica 2 | 9000 | Murska Sobota | Vzhodna Slovenija | Pomurska | Murska Sobota | Murska Sobota | Murska Sobota | Murska Sobota | 46.66638100 | 16.17772600 | NE | SI*JC7*ECJAZ14 | AC | 1 | Tip2 (iec62196-2) | 22 | 32 | 400 | 30.10.2024 | 17.08.2026 | NE
Pravna oseba | justCHARGE d.o.o. | SI96254971 | SI*JC7 | https://app.justcharge.io/ | Ankaran apartmaji | Jadranska cesta 61A, | 6280 | Ankaran | Zahodna Slovenija | Obalno-kraška | Ankaran | Koper | Ankaran - Ancarano | Ankaran | 45.58596200 | 13.71146500 | NE | SI*JC7*ELQYJX2 | AC | 1 | Tip2 (iec62196-2) | 11 | 16 | 400 | 08.08.2026 | 17.08.2026 | NE
Pravna oseba | justCHARGE d.o.o. | SI96254971 | SI*JC7 | https://app.justcharge.io/ | Aparthouse Jana Breg | Breg 170 | 4274 | Žirovnica | Zahodna Slovenija | Gorenjska | Žirovnica | Jesenice | Žirovnica | Breg | 46.40037800 | 14.12751400 | NE | SI*JC7*EQ94H0T | AC | 1 | Tip2 (iec62196-2) | 11 | 16 | 400 | 08.08.2026 | 22.09.2026 | NE
Pravna oseba | justCHARGE d.o.o. | SI96254971 | SI*JC7 | https://app.justcharge.io/ | AppPrusnik | Sneberska cesta 62 | 1260 | Ljubljana | Zahodna Slovenija | Osrednjeslovenska | Ljubljana | Ljubljana | Ljubljana - Polje | Ljubljana | 46.07491600 | 14.57888300 | DA | SI*JC7*EGMKFRX | AC | 1 | Tip2 (iec62196-2) | 11 | 16 | 400 | 30.10.2024 | 17.08.2026 | NE
Pravna oseba | justCHARGE d.o.o. | SI96254971 | SI*JC7 | https://app.justcharge.io/ | Atelje B&M | Lancovo 7D | 4240 | Radovljica | Zahodna Slovenija | Gorenjska | Radovljica | Radovljica | Radovljica | Lancovo | 46.34256200 | 14.15791800 | NE | SI*JC7*E2AZ8XT | AC | 1 | Tip2 (iec62196-2) | 11 | 16 | 400 | 30.10.2024 | 17.08.2026 | NE
Pravna oseba | justCHARGE d.o.o. | SI96254971 | SI*JC7 | https://app.justcharge.io/ | Avteh d.o.o. | Loke pri Zagorju 23a | 1412 | KISOVEC | Vzhodna Slovenija | Zasavska | Zagorje ob Savi | Zagorje ob Savi | Kisovec | Loke pri Zagorju | 46.14124500 | 14.96424200 | NE | SI*JC7*E861HP2 | AC | 1 | Tip2 (iec62196-2) | 11 | 16 | 400 | 10.07.2025 | 17.08.2026 | NE
Pravna oseba | justCHARGE d.o.o. | SI96254971 | SI*JC7 | https://app.justcharge.io/ | Avteh d.o.o. | Loke pri Zagorju 23a | 1412 | KISOVEC | Vzhodna Slovenija | Zasavska | Zagorje ob Savi | Zagorje ob Savi | Kisovec | Loke pri Zagorju | 46.14124500 | 14.96424200 | NE | SI*JC7*EK9DVSQ | AC | 1 | Tip2 (iec62196-2) | 11 | 16 | 400 | 10.07.2025 | 17.08.2026 | NE
Pravna oseba | justCHARGE d.o.o. | SI96254971 | SI*JC7 | https://app.justcharge.io/ | Avteh d.o.o. | Loke pri Zagorju 23a | 1412 | KISOVEC | Vzhodna Slovenija | Zasavska | Zagorje ob Savi | Zagorje ob Savi | Kisovec | Loke pri Zagorju | 46.14124500 | 14.96424200 | NE | SI*JC7*EXR01YU | AC | 1 | Tip2 (iec62196-2) | 11 | 16 | 400 | 08.08.2026 | 17.08.2026 | NE
Pravna oseba | justCHARGE d.o.o. | SI96254971 | SI*JC7 | https://app.justcharge.io/ | Avtobusna postaja | Koroška ulica 14C | 4280 | Kranjska Gora | Zahodna Slovenija | Gorenjska | Kranjska Gora | Jesenice | Kranjska Gora | Kranjska Gora | 46.48719200 | 13.78664900 | NE | SI*JC7*EB2IJUN | AC | 1 | Tip2 (iec62196-2) | 11 | 16 | 400 | 30.10.2024 | 17.08.2026 | NE
Pravna oseba | justCHARGE d.o.o. | SI96254971 | SI*JC7 | https://app.justcharge.io/ | Avtobusna postaja | Koroška ulica 14C | 4280 | Kranjska Gora | Zahodna Slovenija | Gorenjska | Kranjska Gora | Jesenice | Kranjska Gora | Kranjska Gora | 46.48719200 | 13.78664900 | NE | SI*JC7*EJ9HC40 | AC | 1 | Tip2 (iec62196-2) | 11 | 16 | 400 | 30.10.2024 | 17.08.2026 | NE
Pravna oseba | justCHARGE d.o.o. | SI96254971 | SI*JC7 | https://app.justcharge.io/ | Avtobusna postaja | Koroška ulica 14C | 4280 | Kranjska Gora | Zahodna Slovenija | Gorenjska | Kranjska Gora | Jesenice | Kranjska Gora | Kranjska Gora | 46.48719200 | 13.78664900 | NE | SI*JC7*E4ZUV4W | AC | 1 | Tip2 (iec62196-2) | 11 | 16 | 400 | 30.10.2024 | 17.08.2026 | NE
Pravna oseba | justCHARGE d.o.o. | SI96254971 | SI*JC7 | https://app.justcharge.io/ | Avtobusna postaja | Koroška ulica 14C | 4280 | Kranjska Gora | Zahodna Slovenija | Gorenjska | Kranjska Gora | Jesenice | Kranjska Gora | Kranjska Gora | 46.48719200 | 13.78664900 | NE | SI*JC7*E8B3UAC | AC | 1 | Tip2 (iec62196-2) | 11 | 16 | 400 | 30.10.2024 | 17.08.2026 | NE
Pravna oseba | justCHARGE d.o.o. | SI96254971 | SI*JC7 | https://app.justcharge.io/ | Biohotel St.Daniel | Hruševica 1B | 6222 | Štanjel | Zahodna Slovenija | Obalno-kraška | Komen | Sežana | Štanjel | Hruševica | 45.81167200 | 13.82834600 | NE | SI*JC7*EJOOYZP | AC | 1 | Tip2 (iec62196-2) | 11 | 16 | 400 | 30.10.2024 | 17.08.2026 | NE
Pravna oseba | justCHARGE d.o.o. | SI96254971 | SI*JC7 | https://app.justcharge.io/ | Biohotel St.Daniel | Hruševica 1B | 6222 | Štanjel | Zahodna Slovenija | Obalno-kraška | Komen | Sežana | Štanjel | Hruševica | 45.81167200 | 13.82834600 | NE | SI*JC7*EYG79DW | AC | 1 | Tip2 (iec62196-2) | 11 | 16 | 400 | 30.10.2024 | 17.08.2026 | NE
Pravna oseba | justCHARGE d.o.o. | SI96254971 | SI*JC7 | https://app.justcharge.io/ | BREZA | Ulica Mirana Jarca 13 | 8340 | Črnomelj | Vzhodna Slovenija | Jugovzhodna Slovenija | Črnomelj | Črnomelj | Črnomelj | Črnomelj | 45.56906200 | 15.19243300 | NE | SI*JC7*EHN17QS | AC | 1 | Tip2 (iec62196-2) | 11 | 16 | 400 | 08.08.2026 | 17.08.2026 | NE
Pravna oseba | justCHARGE d.o.o. | SI96254971 | SI*JC7 | https://app.justcharge.io/ | Camping Šobec | ŠOBČEVA CESTA 25 | 4248 | LESCE | Zahodna Slovenija | Gorenjska | Radovljica | Radovljica | Lesce | Lesce | 46.35565600 | 14.15082600 | NE | SI*JC7*ERNIB1C | AC | 1 | Tip2 (iec62196-2) | 11 | 16 | 400 | 10.07.2025 | 17.08.2026 | NE
Pravna oseba | justCHARGE d.o.o. | SI96254971 | SI*JC7 | https://app.justcharge.io/ | Camping Šobec | ŠOBČEVA CESTA 25 | 4248 | LESCE | Zahodna Slovenija | Gorenjska | Radovljica | Radovljica | Lesce | Lesce | 46.35565600 | 14.15082600 | NE | SI*JC7*E9OVYLS | AC | 1 | Tip2 (iec62196-2) | 11 | 16 | 400 | 10.07.2025 | 17.08.2026 | NE
Pravna oseba | justCHARGE d.o.o. | SI96254971 | SI*JC7 | https://app.justcharge.io/ | Camping Šobec | ŠOBČEVA CESTA 25 | 4248 | LESCE | Zahodna Slovenija | Gorenjska | Radovljica | Radovljica | Lesce | Lesce | 46.35565600 | 14.15082600 | NE | SI*JC7*E0M7IEI | AC | 1 | Tip2 (iec62196-2) | 11 | 16 | 400 | 10.07.2025 | 17.08.2026 | NE
Pravna oseba | justCHARGE d.o.o. | SI96254971 | SI*JC7 | https://app.justcharge.io/ | Camping Šobec | ŠOBČEVA CESTA 25 | 4248 | LESCE | Zahodna Slovenija | Gorenjska | Radovljica | Radovljica | Lesce | Lesce | 46.35565600 | 14.15082600 | NE | SI*JC7*EZ8HCA9 | AC | 1 | Tip2 (iec62196-2) | 11 | 16 | 400 | 10.07.2025 | 17.08.2026 | NE
Pravna oseba | justCHARGE d.o.o. | SI96254971 | SI*JC7 | https://app.justcharge.io/ | Casino Venko | Neblo 11 | 5212 | Dobrovo v Brdih | Zahodna Slovenija | Goriška | Brda | Nova Gorica | Dobrovo v Brdih | Neblo | 46.00364300 | 13.48725000 | NE | SI*JC7*E7MFDVG | AC | 1 | Tip2 (iec62196-2) | 22 | 32 | 400 | 10.07.2025 | 17.08.2026 | NE
Pravna oseba | justCHARGE d.o.o. | SI96254971 | SI*JC7 | https://app.justcharge.io/ | Casino Venko | Neblo 11 | 5212 | Dobrovo v Brdih | Zahodna Slovenija | Goriška | Brda | Nova Gorica | Dobrovo v Brdih | Neblo | 46.00364300 | 13.48725000 | NE | SI*JC7*ELTVNJE | AC | 1 | Tip2 (iec62196-2) | 22 | 32 | 400 | 10.07.2025 | 17.08.2026 | NE
Pravna oseba | justCHARGE d.o.o. | SI96254971 | SI*JC7 | https://app.justcharge.io/ | CoworkMaribor.com | Cesta XIV. divizije 20A | 2000 | Maribor | Vzhodna Slovenija | Podravska | Maribor | Maribor | Maribor | Maribor | 46.55107100 | 15.66227600 | NE | SI*JC7*E6FIO1D | AC | 1 | Tip2 (iec62196-2) | 22 | 32 | 400 | 30.10.2024 | 17.08.2026 | NE
Pravna oseba | justCHARGE d.o.o. | SI96254971 | SI*JC7 | https://app.justcharge.io/ | CoworkMaribor.com | Cesta XIV. divizije 20A | 2000 | Maribor | Vzhodna Slovenija | Podravska | Maribor | Maribor | Maribor | Maribor | 46.55107100 | 15.66227600 | NE | SI*JC7*E6V76IT | AC | 1 | Tip2 (iec62196-2) | 22 | 32 | 400 | 30.10.2024 | 17.08.2026 | NE
Pravna oseba | justCHARGE d.o.o. | SI96254971 | SI*JC7 | https://app.justcharge.io/ | DID Nepremicnine | Cesta bratstva in enotnosti 77 | 8330 | Metlika | Vzhodna Slovenija | Jugovzhodna Slovenija | Metlika | Metlika | Metlika | Metlika | 45.64669900 | 15.31761900 | NE | SI*JC7*EJRD9A5 | AC | 1 | Tip2 (iec62196-2) | 11 | 16 | 400 | 08.08.2026 | 17.08.2026 | NE
Pravna oseba | justCHARGE d.o.o. | SI96254971 | SI*JC7 | https://app.justcharge.io/ | DID Nepremicnine | Cesta bratstva in enotnosti 77 | 8330 | Metlika | Vzhodna Slovenija | Jugovzhodna Slovenija | Metlika | Metlika | Metlika | Metlika | 45.64669900 | 15.31761900 | NE | SI*JC7*EUJN2HR | AC | 1 | Tip2 (iec62196-2) | 11 | 16 | 400 | 08.08.2026 | 17.08.2026 | NE
Pravna oseba | justCHARGE d.o.o. | SI96254971 | SI*JC7 | https://app.justcharge.io/ | Dvorana Vitranc | Kolodvorska ulica 1C | 4280 | Kranjska Gora | Zahodna Slovenija | Gorenjska | Kranjska Gora | Jesenice | Kranjska Gora | Kranjska Gora | 46.48562300 | 13.78507000 | NE | SI*JC7*EHI3P7K | AC | 1 | Tip2 (iec62196-2) | 11 | 16 | 400 | 30.10.2024 | 17.08.2026 | NE
Pravna oseba | justCHARGE d.o.o. | SI96254971 | SI*JC7 | https://app.justcharge.io/ | Dvorana Vitranc | Kolodvorska ulica 1C | 4280 | Kranjska Gora | Zahodna Slovenija | Gorenjska | Kranjska Gora | Jesenice | Kranjska Gora | Kranjska Gora | 46.48562300 | 13.78507000 | NE | SI*JC7*E3TGUHA | AC | 1 | Tip2 (iec62196-2) | 11 | 16 | 400 | 30.10.2024 | 17.08.2026 | NE
Pravna oseba | justCHARGE d.o.o. | SI96254971 | SI*JC7 | https://app.justcharge.io/ | Dvorana Vitranc | Kolodvorska ulica 1C | 4280 | Kranjska Gora | Zahodna Slovenija | Gorenjska | Kranjska Gora | Jesenice | Kranjska Gora | Kranjska Gora | 46.48562300 | 13.78507000 | NE | SI*JC7*EJ1Z7ES | AC | 1 | Tip2 (iec62196-2) | 11 | 16 | 400 | 30.10.2024 | 17.08.2026 | NE
Pravna oseba | justCHARGE d.o.o. | SI96254971 | SI*JC7 | https://app.justcharge.io/ | Dvorana Vitranc | Kolodvorska ulica 1C | 4280 | Kranjska Gora | Zahodna Slovenija | Gorenjska | Kranjska Gora | Jesenice | Kranjska Gora | Kranjska Gora | 46.48562300 | 13.78507000 | NE | SI*JC7*EHPI0CB | AC | 1 | Tip2 (iec62196-2) | 11 | 16 | 400 | 30.10.2024 | 17.08.2026 | NE
Pravna oseba | justCHARGE d.o.o. | SI96254971 | SI*JC7 | https://app.justcharge.io/ | Dvorana Vitranc 2 | 1 b Kolodvorska ulica | 4280 | Kranjska Gora | Zahodna Slovenija | Gorenjska | Kranjska Gora | Jesenice | Kranjska Gora | Kranjska Gora | 46.48567300 | 13.78515600 | NE | SI*JC7*EL2WVZK | AC | 1 | Tip2 (iec62196-2) | 11 | 16 | 400 | 03.10.2025 | 17.08.2026 | NE
Pravna oseba | justCHARGE d.o.o. | SI96254971 | SI*JC7 | https://app.justcharge.io/ | Dvorana Vitranc 2 | 1 b Kolodvorska ulica | 4280 | Kranjska Gora | Zahodna Slovenija | Gorenjska | Kranjska Gora | Jesenice | Kranjska Gora | Kranjska Gora | 46.48567300 | 13.78515600 | NE | SI*JC7*EDPXP45 | AC | 1 | Tip2 (iec62196-2) | 11 | 16 | 400 | 03.10.2025 | 17.08.2026 | NE
Pravna oseba | justCHARGE d.o.o. | SI96254971 | SI*JC7 | https://app.justcharge.io/ | Dvorana Vitranc 2 | 1 b Kolodvorska ulica | 4280 | Kranjska Gora | Zahodna Slovenija | Gorenjska | Kranjska Gora | Jesenice | Kranjska Gora | Kranjska Gora | 46.48567300 | 13.78515600 | NE | SI*JC7*EWFNC3K | AC | 1 | Tip2 (iec62196-2) | 11 | 16 | 400 | 03.10.2025 | 17.08.2026 | NE
Pravna oseba | justCHARGE d.o.o. | SI96254971 | SI*JC7 | https://app.justcharge.io/ | Dvorana Vitranc 2 | 1 b Kolodvorska ulica | 4280 | Kranjska Gora | Zahodna Slovenija | Gorenjska | Kranjska Gora | Jesenice | Kranjska Gora | Kranjska Gora | 46.48567300 | 13.78515600 | NE | SI*JC7*E9WR3TZ | AC | 1 | Tip2 (iec62196-2) | 11 | 16 | 400 | 03.10.2025 | 17.08.2026 | NE
Pravna oseba | justCHARGE d.o.o. | SI96254971 | SI*JC7 | https://app.justcharge.io/ | EVJ energetika Kisovec | Loke pri Zagorju 22 | 1412 | Kisovec | Vzhodna Slovenija | Zasavska | Zagorje ob Savi | Zagorje ob Savi | Kisovec | Loke pri Zagorju | 46.13992000 | 14.96750500 | NE | SI*JC7*EM6XZG3 | AC | 1 | Tip2 (iec62196-2) | 22 | 32 | 400 | 30.10.2024 | 07.09.2026 | NE
Pravna oseba | justCHARGE d.o.o. | SI96254971 | SI*JC7 | https://app.justcharge.io/ | EVJ Energetika Zagorje | Cesta 20. julija 23 | 1410 | Zagorje ob Savi | Vzhodna Slovenija | Zasavska | Zagorje ob Savi | Zagorje ob Savi | Zagorje ob Savi | Zagorje ob Savi | 46.12787100 | 14.99582600 | NE | SI*JC7*EGSY45Z | AC | 1 | Tip2 (iec62196-2) | 22 | 32 | 400 | 30.10.2024 | 07.09.2026 | NE
Pravna oseba | justCHARGE d.o.o. | SI96254971 | SI*JC7 | https://app.justcharge.io/ | GOSTTUS | Valvasorjeva ulica 10 | 4260 | Bled | Zahodna Slovenija | Gorenjska | Bled | Radovljica | Bled | Bled | 46.37598100 | 14.08788900 | NE | SI*JC7*EMHKIZ9 | AC | 1 | Tip2 (iec62196-2) | 11 | 16 | 400 | 30.10.2024 | 17.08.2026 | NE
Pravna oseba | justCHARGE d.o.o. | SI96254971 | SI*JC7 | https://app.justcharge.io/ | GOSTTUS | Valvasorjeva ulica 10 | 4260 | Bled | Zahodna Slovenija | Gorenjska | Bled | Radovljica | Bled | Bled | 46.37598100 | 14.08788900 | NE | SI*JC7*EC6BW4W | AC | 1 | Tip2 (iec62196-2) | 11 | 16 | 400 | 08.08.2026 | 17.08.2026 | NE
Pravna oseba | justCHARGE d.o.o. | SI96254971 | SI*JC7 | https://app.justcharge.io/ | Grahli - Postaja | Volaričeva 11 | 5222 | Kobarid | Zahodna Slovenija | Goriška | Kobarid | Tolmin | Kobarid | Kobarid | 46.24621200 | 13.57935100 | NE | SI*JC7*EWYKKR8 | AC | 1 | Tip2 (iec62196-2) | 11 | 16 | 400 | 30.10.2024 | 17.08.2026 | NE
Pravna oseba | justCHARGE d.o.o. | SI96254971 | SI*JC7 | https://app.justcharge.io/ | Hokej 9 | Taleska ulica 9 | 4260 | Bled | Zahodna Slovenija | Gorenjska | Bled | Radovljica | Bled | Bled | 46.36089500 | 14.11265900 | NE | SI*JC7*ERH05P5 | AC | 1 | Tip2 (iec62196-2) | 11 | 16 | 400 | 30.10.2024 | 17.08.2026 | NE
Pravna oseba | justCHARGE d.o.o. | SI96254971 | SI*JC7 | https://app.justcharge.io/ | Hokej 9 | Taleska ulica 9 | 4260 | Bled | Zahodna Slovenija | Gorenjska | Bled | Radovljica | Bled | Bled | 46.36089500 | 14.11265900 | NE | SI*JC7*EE1725K | AC | 1 | Tip2 (iec62196-2) | 11 | 16 | 400 | 30.10.2024 | 17.08.2026 | NE
Pravna oseba | justCHARGE d.o.o. | SI96254971 | SI*JC7 | https://app.justcharge.io/ | Holiday Inn Express | Podmilščakova ulica 51 | 1000 | Ljubljana | Zahodna Slovenija | Osrednjeslovenska | Ljubljana | Ljubljana | Ljubljana | Ljubljana | 46.07287900 | 14.50364100 | DA | SI*JC7*E2AZB1H | AC | 1 | Tip2 (iec62196-2) | 11 | 16 | 400 | 30.10.2024 | 17.08.2026 | NE
Pravna oseba | justCHARGE d.o.o. | SI96254971 | SI*JC7 | https://app.justcharge.io/ | Holiday Inn Express | Podmilščakova ulica 51 | 1000 | Ljubljana | Zahodna Slovenija | Osrednjeslovenska | Ljubljana | Ljubljana | Ljubljana | Ljubljana | 46.07287900 | 14.50364100 | DA | SI*JC7*E5JE0HF | AC | 1 | Tip2 (iec62196-2) | 11 | 16 | 400 | 30.10.2024 | 17.08.2026 | NE
Pravna oseba | justCHARGE d.o.o. | SI96254971 | SI*JC7 | https://app.justcharge.io/ | Hotel Bohinj | Ribčev Laz 45 | 4265 | Bohinjsko jezero | Zahodna Slovenija | Gorenjska | Bohinj | Radovljica | Bohinjsko jezero | Ribčev Laz | 46.27719000 | 13.88897200 | NE | SI*JC7*ESXZEU1 | AC | 1 | Tip2 (iec62196-2) | 22 | 32 | 400 | 30.10.2024 | 17.08.2026 | NE
Pravna oseba | justCHARGE d.o.o. | SI96254971 | SI*JC7 | https://app.justcharge.io/ | Hotel Bohinj | Ribčev Laz 45 | 4265 | Bohinjsko jezero | Zahodna Slovenija | Gorenjska | Bohinj | Radovljica | Bohinjsko jezero | Ribčev Laz | 46.27719000 | 13.88897200 | NE | SI*JC7*EJYIQI6 | AC | 1 | Tip2 (iec62196-2) | 22 | 32 | 400 | 30.10.2024 | 17.08.2026 | NE
Pravna oseba | justCHARGE d.o.o. | SI96254971 | SI*JC7 | https://app.justcharge.io/ | Hotel Bohinj | Ribčev Laz 45 | 4265 | Bohinjsko jezero | Zahodna Slovenija | Gorenjska | Bohinj | Radovljica | Bohinjsko jezero | Ribčev Laz | 46.27719000 | 13.88897200 | NE | SI*JC7*E5EQ5RR | AC | 1 | Tip2 (iec62196-2) | 22 | 32 | 400 | 30.10.2024 | 17.08.2026 | NE
Pravna oseba | justCHARGE d.o.o. | SI96254971 | SI*JC7 | https://app.justcharge.io/ | Hotel Bohinj | Ribčev Laz 45 | 4265 | Bohinjsko jezero | Zahodna Slovenija | Gorenjska | Bohinj | Radovljica | Bohinjsko jezero | Ribčev Laz | 46.27719000 | 13.88897200 | NE | SI*JC7*EC7QOCW | AC | 1 | Tip2 (iec62196-2) | 22 | 32 | 400 | 30.10.2024 | 17.08.2026 | NE
Pravna oseba | justCHARGE d.o.o. | SI96254971 | SI*JC7 | https://app.justcharge.io/ | Hotel Bohinj | Ribčev Laz 45 | 4265 | Bohinjsko jezero | Zahodna Slovenija | Gorenjska | Bohinj | Radovljica | Bohinjsko jezero | Ribčev Laz | 46.27719000 | 13.88897200 | NE | SI*JC7*EUZ5TN9 | AC | 1 | Tip2 (iec62196-2) | 22 | 32 | 400 | 30.10.2024 | 17.08.2026 | NE
Pravna oseba | justCHARGE d.o.o. | SI96254971 | SI*JC7 | https://app.justcharge.io/ | Hotel Bohinj | Ribčev Laz 45 | 4265 | Bohinjsko jezero | Zahodna Slovenija | Gorenjska | Bohinj | Radovljica | Bohinjsko jezero | Ribčev Laz | 46.27719000 | 13.88897200 | NE | SI*JC7*E7E2RS2 | AC | 1 | Tip2 (iec62196-2) | 22 | 32 | 400 | 30.10.2024 | 17.08.2026 | NE
Pravna oseba | justCHARGE d.o.o. | SI96254971 | SI*JC7 | https://app.justcharge.io/ | Hotel Gredič | Ceglo 9 | 5212 | Dobrovo v Brdih | Zahodna Slovenija | Goriška | Brda | Nova Gorica | Dobrovo v Brdih | Ceglo | 45.97451900 | 13.52187900 | NE | SI*JC7*ELLJXFL | AC | 1 | Tip2 (iec62196-2) | 11 | 16 | 400 | 08.08.2026 | 14.08.2026 | NE
Pravna oseba | justCHARGE d.o.o. | SI96254971 | SI*JC7 | https://app.justcharge.io/ | Hotel Gredič | Ceglo 9 | 5212 | Dobrovo v Brdih | Zahodna Slovenija | Goriška | Brda | Nova Gorica | Dobrovo v Brdih | Ceglo | 45.97451900 | 13.52187900 | NE | SI*JC7*ERW7PRB | AC | 1 | Tip2 (iec62196-2) | 11 | 16 | 400 | 08.08.2026 | 14.08.2026 | NE
Pravna oseba | justCHARGE d.o.o. | SI96254971 | SI*JC7 | https://app.justcharge.io/ | Hotel Kozana | Kozana 94 | 5212 | Dobrovo v Brdih | Zahodna Slovenija | Goriška | Brda | Nova Gorica | Dobrovo v Brdih | Kozana | 45.99416000 | 13.54867600 | NE | SI*JC7*EFH9WFV | AC | 1 | Tip2 (iec62196-2) | 11 | 16 | 400 | 30.10.2024 | 17.08.2026 | NE
Pravna oseba | justCHARGE d.o.o. | SI96254971 | SI*JC7 | https://app.justcharge.io/ | Hotel Kozana | Kozana 94 | 5212 | Dobrovo v Brdih | Zahodna Slovenija | Goriška | Brda | Nova Gorica | Dobrovo v Brdih | Kozana | 45.99416000 | 13.54867600 | NE | SI*JC7*EGAPGC4 | AC | 1 | Tip2 (iec62196-2) | 11 | 16 | 400 | 30.10.2024 | 17.08.2026 | NE
Pravna oseba | justCHARGE d.o.o. | SI96254971 | SI*JC7 | https://app.justcharge.io/ | Hotel Kozana | Kozana 94 | 5212 | Dobrovo v Brdih | Zahodna Slovenija | Goriška | Brda | Nova Gorica | Dobrovo v Brdih | Kozana | 45.99416000 | 13.54867600 | NE | SI*JC7*E5MM8C8 | AC | 1 | Tip2 (iec62196-2) | 11 | 16 | 400 | 30.10.2024 | 17.08.2026 | NE
Pravna oseba | justCHARGE d.o.o. | SI96254971 | SI*JC7 | https://app.justcharge.io/ | KOLI | Savska cesta 22A | 4000 | Kranj | Zahodna Slovenija | Gorenjska | Kranj | Kranj | Kranj | Kranj | 46.23351000 | 14.35872100 | NE | SI*JC7*E61RQN9 | AC | 1 | Tip2 (iec62196-2) | 11 | 16 | 400 | 30.10.2024 | 17.08.2026 | NE
Pravna oseba | justCHARGE d.o.o. | SI96254971 | SI*JC7 | https://app.justcharge.io/ | KOLI | Savska cesta 22A | 4000 | Kranj | Zahodna Slovenija | Gorenjska | Kranj | Kranj | Kranj | Kranj | 46.23351000 | 14.35872100 | NE | SI*JC7*ETFOJQZ | AC | 1 | Tip2 (iec62196-2) | 22 | 32 | 400 | 07.07.2026 | 17.08.2026 | NE
Pravna oseba | justCHARGE d.o.o. | SI96254971 | SI*JC7 | https://app.justcharge.io/ | Kompas shop Dragonja | Dragonja 125 | 6333 | Sečovlje | Zahodna Slovenija | Obalno-kraška | Piran | Piran | Sečovlje - Sicciole | Dragonja | 45.45311200 | 13.65532300 | NE | SI*JC7*E7K7ECI | AC | 1 | Tip2 (iec62196-2) | 11 | 16 | 400 | 10.07.2025 | 17.08.2026 | NE
Pravna oseba | justCHARGE d.o.o. | SI96254971 | SI*JC7 | https://app.justcharge.io/ | Kompas shop Dragonja | Dragonja 125 | 6333 | Sečovlje | Zahodna Slovenija | Obalno-kraška | Piran | Piran | Sečovlje - Sicciole | Dragonja | 45.45311200 | 13.65532300 | NE | SI*JC7*ETU43WN | AC | 1 | Tip2 (iec62196-2) | 11 | 16 | 400 | 10.07.2025 | 17.08.2026 | NE
Pravna oseba | justCHARGE d.o.o. | SI96254971 | SI*JC7 | https://app.justcharge.io/ | Ljubljana Urban Apartments | Popovičeva ulica 20 | 1000 | Ljubljana | Zahodna Slovenija | Osrednjeslovenska | Ljubljana | Ljubljana | Ljubljana | Ljubljana | 46.08154700 | 14.51155100 | DA | SI*JC7*EZK8XP3 | AC | 1 | Tip2 (iec62196-2) | 11 | 16 | 400 | 08.08.2026 | 17.08.2026 | NE
Pravna oseba | justCHARGE d.o.o. | SI96254971 | SI*JC7 | https://app.justcharge.io/ | NGEN HQ | Moste 101 | 4274 | Žirovnica | Zahodna Slovenija | Gorenjska | Žirovnica | Jesenice | Žirovnica | Moste | 46.40422600 | 14.13174300 | NE | SI*JC7*EGBK329 | AC | 1 | Tip2 (iec62196-2) | 11 | 16 | 400 | 08.08.2026 | 17.08.2026 | NE
Pravna oseba | justCHARGE d.o.o. | SI96254971 | SI*JC7 | https://app.justcharge.io/ | NGEN HQ | Moste 101 | 4274 | Žirovnica | Zahodna Slovenija | Gorenjska | Žirovnica | Jesenice | Žirovnica | Moste | 46.40422600 | 14.13174300 | NE | SI*JC7*EES6RT5 | AC | 1 | Tip2 (iec62196-2) | 11 | 16 | 400 | 08.08.2026 | 17.08.2026 | NE
Pravna oseba | justCHARGE d.o.o. | SI96254971 | SI*JC7 | https://app.justcharge.io/ | NGEN HQ | Moste 101 | 4274 | Žirovnica | Zahodna Slovenija | Gorenjska | Žirovnica | Jesenice | Žirovnica | Moste | 46.40422600 | 14.13174300 | NE | SI*JC7*E4NZ5HW | AC | 1 | Tip2 (iec62196-2) | 11 | 16 | 400 | 08.08.2026 | 17.08.2026 | NE
Pravna oseba | justCHARGE d.o.o. | SI96254971 | SI*JC7 | https://app.justcharge.io/ | NGEN HQ | Moste 101 | 4274 | Žirovnica | Zahodna Slovenija | Gorenjska | Žirovnica | Jesenice | Žirovnica | Moste | 46.40422600 | 14.13174300 | NE | SI*JC7*E13H8XO | AC | 1 | Tip2 (iec62196-2) | 11 | 16 | 400 | 08.08.2026 | 17.08.2026 | NE
Pravna oseba | justCHARGE d.o.o. | SI96254971 | SI*JC7 | https://app.justcharge.io/ | NGEN HQ | Moste 101 | 4274 | Žirovnica | Zahodna Slovenija | Gorenjska | Žirovnica | Jesenice | Žirovnica | Moste | 46.40422600 | 14.13174300 | NE | SI*JC7*E8XH33K | AC | 1 | Tip2 (iec62196-2) | 11 | 16 | 400 | 08.08.2026 | 17.08.2026 | NE
Pravna oseba | justCHARGE d.o.o. | SI96254971 | SI*JC7 | https://app.justcharge.io/ | NGEN HQ | Moste 101 | 4274 | Žirovnica | Zahodna Slovenija | Gorenjska | Žirovnica | Jesenice | Žirovnica | Moste | 46.40422600 | 14.13174300 | NE | SI*JC7*EP6DPGR | AC | 1 | Tip2 (iec62196-2) | 11 | 16 | 400 | 08.08.2026 | 17.08.2026 | NE
Pravna oseba | justCHARGE d.o.o. | SI96254971 | SI*JC7 | https://app.justcharge.io/ | NGEN HQ | Moste 101 | 4274 | Žirovnica | Zahodna Slovenija | Gorenjska | Žirovnica | Jesenice | Žirovnica | Moste | 46.40422600 | 14.13174300 | NE | SI*JC7*ET4UPLZ | AC | 1 | Tip2 (iec62196-2) | 22 | 32 | 400 | 08.08.2026 | 17.08.2026 | NE
Pravna oseba | justCHARGE d.o.o. | SI96254971 | SI*JC7 | https://app.justcharge.io/ | NGEN HQ | Moste 101 | 4274 | Žirovnica | Zahodna Slovenija | Gorenjska | Žirovnica | Jesenice | Žirovnica | Moste | 46.40422600 | 14.13174300 | NE | SI*JC7*ER73EHC | AC | 1 | Tip2 (iec62196-2) | 11 | 16 | 400 | 08.08.2026 | 17.08.2026 | NE
Pravna oseba | justCHARGE d.o.o. | SI96254971 | SI*JC7 | https://app.justcharge.io/ | NGEN HQ | Moste 101 | 4274 | Žirovnica | Zahodna Slovenija | Gorenjska | Žirovnica | Jesenice | Žirovnica | Moste | 46.40422600 | 14.13174300 | NE | SI*JC7*EI3758E | AC | 1 | Tip2 (iec62196-2) | 11 | 16 | 400 | 08.08.2026 | 17.08.2026 | NE
Pravna oseba | justCHARGE d.o.o. | SI96254971 | SI*JC7 | https://app.justcharge.io/ | NGEN HQ | Moste 101 | 4274 | Žirovnica | Zahodna Slovenija | Gorenjska | Žirovnica | Jesenice | Žirovnica | Moste | 46.40422600 | 14.13174300 | NE | SI*JC7*E5E0OE7 | AC | 1 | Tip2 (iec62196-2) | 11 | 16 | 400 | 08.08.2026 | 17.08.2026 | NE
Pravna oseba | justCHARGE d.o.o. | SI96254971 | SI*JC7 | https://app.justcharge.io/ | NGEN HQ | Moste 101 | 4274 | Žirovnica | Zahodna Slovenija | Gorenjska | Žirovnica | Jesenice | Žirovnica | Moste | 46.40422600 | 14.13174300 | NE | SI*JC7*ESD5QJ4 | AC | 1 | Tip2 (iec62196-2) | 11 | 16 | 400 | 08.08.2026 | 17.08.2026 | NE
Pravna oseba | justCHARGE d.o.o. | SI96254971 | SI*JC7 | https://app.justcharge.io/ | NGEN HQ | Moste 101 | 4274 | Žirovnica | Zahodna Slovenija | Gorenjska | Žirovnica | Jesenice | Žirovnica | Moste | 46.40422600 | 14.13174300 | NE | SI*JC7*EOSSTBX | AC | 1 | Tip2 (iec62196-2) | 11 | 16 | 400 | 08.08.2026 | 17.08.2026 | NE
Pravna oseba | justCHARGE d.o.o. | SI96254971 | SI*JC7 | https://app.justcharge.io/ | NGEN HQ | Moste 101 | 4274 | Žirovnica | Zahodna Slovenija | Gorenjska | Žirovnica | Jesenice | Žirovnica | Moste | 46.40422600 | 14.13174300 | NE | SI*JC7*EHUBAH1 | AC | 1 | Tip2 (iec62196-2) | 11 | 16 | 400 | 08.08.2026 | 17.08.2026 | NE
Pravna oseba | justCHARGE d.o.o. | SI96254971 | SI*JC7 | https://app.justcharge.io/ | NGEN HQ | Moste 101 | 4274 | Žirovnica | Zahodna Slovenija | Gorenjska | Žirovnica | Jesenice | Žirovnica | Moste | 46.40422600 | 14.13174300 | NE | SI*JC7*EK1XA0N | AC | 1 | Tip2 (iec62196-2) | 11 | 16 | 400 | 08.08.2026 | 17.08.2026 | NE
Pravna oseba | justCHARGE d.o.o. | SI96254971 | SI*JC7 | https://app.justcharge.io/ | NGEN HQ | Moste 101 | 4274 | Žirovnica | Zahodna Slovenija | Gorenjska | Žirovnica | Jesenice | Žirovnica | Moste | 46.40422600 | 14.13174300 | NE | SI*JC7*EDATQP7 | AC | 1 | Tip2 (iec62196-2) | 11 | 16 | 400 | 08.08.2026 | 17.08.2026 | NE
Pravna oseba | justCHARGE d.o.o. | SI96254971 | SI*JC7 | https://app.justcharge.io/ | NGEN HQ | Moste 101 | 4274 | Žirovnica | Zahodna Slovenija | Gorenjska | Žirovnica | Jesenice | Žirovnica | Moste | 46.40422600 | 14.13174300 | NE | SI*JC7*EUWLSEV | AC | 1 | Tip2 (iec62196-2) | 11 | 16 | 400 | 08.08.2026 | 17.08.2026 | NE
Pravna oseba | justCHARGE d.o.o. | SI96254971 | SI*JC7 | https://app.justcharge.io/ | Palmieri d.o.o. | Godič 45P | 1242 | Strahovica | Zahodna Slovenija | Osrednjeslovenska | Kamnik | Kamnik | Stahovica | Godič | 46.25341800 | 14.60512600 | NE | SI*JC7*EHUSNBR | AC | 1 | Tip2 (iec62196-2) | 11 | 16 | 400 | 17.08.2026 | 07.09.2026 | NE
Pravna oseba | justCHARGE d.o.o. | SI96254971 | SI*JC7 | https://app.justcharge.io/ | Penzion Kovač | Langusova ulica 71 | 4240 | Radovljica | Zahodna Slovenija | Gorenjska | Radovljica | Radovljica | Radovljica | Radovljica | 46.34077300 | 14.18003200 | DA | SI*JC7*EPYIXOY | AC | 1 | Tip2 (iec62196-2) | 11 | 16 | 400 | 30.10.2024 | 17.08.2026 | NE
Pravna oseba | justCHARGE d.o.o. | SI96254971 | SI*JC7 | https://app.justcharge.io/ | Penzion Kovač | Langusova ulica 71 | 4240 | Radovljica | Zahodna Slovenija | Gorenjska | Radovljica | Radovljica | Radovljica | Radovljica | 46.34077300 | 14.18003200 | DA | SI*JC7*E5XJUF1 | AC | 1 | Tip2 (iec62196-2) | 11 | 16 | 400 | 30.10.2024 | 17.08.2026 | NE
Pravna oseba | justCHARGE d.o.o. | SI96254971 | SI*JC7 | https://app.justcharge.io/ | Public | Zabreznica 75 | 4274 | Žirovnica | Zahodna Slovenija | Gorenjska | Žirovnica | Jesenice | Žirovnica | Zabreznica | 46.40586200 | 14.15481400 | NE | SI*JC7*E7TREH9 | AC | 1 | Tip2 (iec62196-2) | 11 | 16 | 400 | 08.08.2026 | 17.08.2026 | NE
Pravna oseba | justCHARGE d.o.o. | SI96254971 | SI*JC7 | https://app.justcharge.io/ | Restavracija Manu | Moste 101 | 4274 | Žirovnica | Zahodna Slovenija | Gorenjska | Žirovnica | Jesenice | Žirovnica | Moste | 46.40390000 | 14.13080800 | NE | SI*JC7*EM90JQR | AC | 1 | Tip2 (iec62196-2) | 22 | 32 | 400 | 30.10.2024 | 17.08.2026 | NE
Pravna oseba | justCHARGE d.o.o. | SI96254971 | SI*JC7 | https://app.justcharge.io/ | Restavracija Manu | Moste 101 | 4274 | Žirovnica | Zahodna Slovenija | Gorenjska | Žirovnica | Jesenice | Žirovnica | Moste | 46.40390000 | 14.13080800 | NE | SI*JC7*ETCO1QY | AC | 1 | Tip2 (iec62196-2) | 22 | 32 | 400 | 30.10.2024 | 17.08.2026 | NE
Pravna oseba | justCHARGE d.o.o. | SI96254971 | SI*JC7 | https://app.justcharge.io/ | Semago | Cesta na Loko 4 | 4290 | Tržič | Zahodna Slovenija | Gorenjska | Tržič | Tržič | Tržič | Bistrica pri Tržiču | 46.35321900 | 14.29495700 | NE | SI*JC7*E6HFX8Y | AC | 1 | Tip2 (iec62196-2) | 11 | 16 | 400 | 30.10.2024 | 17.08.2026 | NE
Pravna oseba | justCHARGE d.o.o. | SI96254971 | SI*JC7 | https://app.justcharge.io/ | Semago | Cesta na Loko 4 | 4290 | Tržič | Zahodna Slovenija | Gorenjska | Tržič | Tržič | Tržič | Bistrica pri Tržiču | 46.35321900 | 14.29495700 | NE | SI*JC7*EZ7SJ7C | AC | 1 | Tip2 (iec62196-2) | 11 | 16 | 400 | 30.10.2024 | 17.08.2026 | NE
Pravna oseba | justCHARGE d.o.o. | SI96254971 | SI*JC7 | https://app.justcharge.io/ | SG Connect HQ | Moste 101 | 4274 | Žirovnica | Zahodna Slovenija | Gorenjska | Žirovnica | Jesenice | Žirovnica | Moste | 46.40428600 | 14.13208400 | NE | SI*JC7*ESSU2P2 | AC | 1 | Tip2 (iec62196-2) | 11 | 16 | 400 | 09.02.2026 | 17.08.2026 | NE
Pravna oseba | justCHARGE d.o.o. | SI96254971 | SI*JC7 | https://app.justcharge.io/ | SG Connect HQ | Moste 101 | 4274 | Žirovnica | Zahodna Slovenija | Gorenjska | Žirovnica | Jesenice | Žirovnica | Moste | 46.40428600 | 14.13208400 | NE | SI*JC7*E1CSPSB | AC | 1 | Tip2 (iec62196-2) | 11 | 16 | 400 | 09.02.2026 | 17.08.2026 | NE
Pravna oseba | justCHARGE d.o.o. | SI96254971 | SI*JC7 | https://app.justcharge.io/ | SG Connect HQ | Moste 101 | 4274 | Žirovnica | Zahodna Slovenija | Gorenjska | Žirovnica | Jesenice | Žirovnica | Moste | 46.40428600 | 14.13208400 | NE | SI*JC7*E4P50X7 | AC | 1 | Tip2 (iec62196-2) | 11 | 16 | 400 | 09.02.2026 | 17.08.2026 | NE
Pravna oseba | justCHARGE d.o.o. | SI96254971 | SI*JC7 | https://app.justcharge.io/ | SG Connect HQ | Moste 101 | 4274 | Žirovnica | Zahodna Slovenija | Gorenjska | Žirovnica | Jesenice | Žirovnica | Moste | 46.40428600 | 14.13208400 | NE | SI*JC7*EI86NLL | AC | 1 | Tip2 (iec62196-2) | 11 | 16 | 400 | 09.02.2026 | 17.08.2026 | NE
Pravna oseba | justCHARGE d.o.o. | SI96254971 | SI*JC7 | https://app.justcharge.io/ | SG Connect HQ | Moste 101 | 4274 | Žirovnica | Zahodna Slovenija | Gorenjska | Žirovnica | Jesenice | Žirovnica | Moste | 46.40428600 | 14.13208400 | NE | SI*JC7*ETHTAXH | AC | 1 | Tip2 (iec62196-2) | 11 | 16 | 400 | 09.02.2026 | 17.08.2026 | NE
Pravna oseba | justCHARGE d.o.o. | SI96254971 | SI*JC7 | https://app.justcharge.io/ | SG Connect HQ | Moste 101 | 4274 | Žirovnica | Zahodna Slovenija | Gorenjska | Žirovnica | Jesenice | Žirovnica | Moste | 46.40428600 | 14.13208400 | NE | SI*JC7*EP2FHOS | AC | 1 | Tip2 (iec62196-2) | 11 | 16 | 400 | 09.02.2026 | 17.08.2026 | NE
Pravna oseba | justCHARGE d.o.o. | SI96254971 | SI*JC7 | https://app.justcharge.io/ | SG Connect HQ | Moste 101 | 4274 | Žirovnica | Zahodna Slovenija | Gorenjska | Žirovnica | Jesenice | Žirovnica | Moste | 46.40428600 | 14.13208400 | NE | SI*JC7*ET8D7XY | AC | 1 | Tip2 (iec62196-2) | 11 | 16 | 400 | 09.02.2026 | 17.08.2026 | NE
Pravna oseba | justCHARGE d.o.o. | SI96254971 | SI*JC7 | https://app.justcharge.io/ | SG Connect HQ | Moste 101 | 4274 | Žirovnica | Zahodna Slovenija | Gorenjska | Žirovnica | Jesenice | Žirovnica | Moste | 46.40428600 | 14.13208400 | NE | SI*JC7*E22RNW7 | AC | 1 | Tip2 (iec62196-2) | 11 | 16 | 400 | 09.02.2026 | 17.08.2026 | NE
Pravna oseba | justCHARGE d.o.o. | SI96254971 | SI*JC7 | https://app.justcharge.io/ | SG Connect HQ | Moste 101 | 4274 | Žirovnica | Zahodna Slovenija | Gorenjska | Žirovnica | Jesenice | Žirovnica | Moste | 46.40428600 | 14.13208400 | NE | SI*JC7*ETD7XNI | AC | 1 | Tip2 (iec62196-2) | 11 | 16 | 400 | 09.02.2026 | 17.08.2026 | NE
Pravna oseba | justCHARGE d.o.o. | SI96254971 | SI*JC7 | https://app.justcharge.io/ | SG Connect HQ | Moste 101 | 4274 | Žirovnica | Zahodna Slovenija | Gorenjska | Žirovnica | Jesenice | Žirovnica | Moste | 46.40428600 | 14.13208400 | NE | SI*JC7*EBNVT5U | AC | 1 | Tip2 (iec62196-2) | 11 | 16 | 400 | 09.02.2026 | 17.08.2026 | NE
Pravna oseba | justCHARGE d.o.o. | SI96254971 | SI*JC7 | https://app.justcharge.io/ | SG Connect HQ | Moste 101 | 4274 | Žirovnica | Zahodna Slovenija | Gorenjska | Žirovnica | Jesenice | Žirovnica | Moste | 46.40428600 | 14.13208400 | NE | SI*JC7*EF5LT9D | AC | 1 | Tip2 (iec62196-2) | 11 | 16 | 400 | 09.02.2026 | 17.08.2026 | NE
Pravna oseba | justCHARGE d.o.o. | SI96254971 | SI*JC7 | https://app.justcharge.io/ | SG Connect HQ | Moste 101 | 4274 | Žirovnica | Zahodna Slovenija | Gorenjska | Žirovnica | Jesenice | Žirovnica | Moste | 46.40428600 | 14.13208400 | NE | SI*JC7*EOSXUJI | AC | 1 | Tip2 (iec62196-2) | 11 | 16 | 400 | 09.02.2026 | 17.08.2026 | NE
Pravna oseba | justCHARGE d.o.o. | SI96254971 | SI*JC7 | https://app.justcharge.io/ | SG Connect HQ | Moste 101 | 4274 | Žirovnica | Zahodna Slovenija | Gorenjska | Žirovnica | Jesenice | Žirovnica | Moste | 46.40428600 | 14.13208400 | NE | SI*JC7*EPMJD6F | AC | 1 | Tip2 (iec62196-2) | 11 | 16 | 400 | 09.02.2026 | 17.08.2026 | NE
Pravna oseba | justCHARGE d.o.o. | SI96254971 | SI*JC7 | https://app.justcharge.io/ | SG Connect HQ | Moste 101 | 4274 | Žirovnica | Zahodna Slovenija | Gorenjska | Žirovnica | Jesenice | Žirovnica | Moste | 46.40428600 | 14.13208400 | NE | SI*JC7*EY4KLPV | AC | 1 | Tip2 (iec62196-2) | 11 | 16 | 400 | 09.02.2026 | 17.08.2026 | NE
Pravna oseba | justCHARGE d.o.o. | SI96254971 | SI*JC7 | https://app.justcharge.io/ | SG Connect HQ | Moste 101 | 4274 | Žirovnica | Zahodna Slovenija | Gorenjska | Žirovnica | Jesenice | Žirovnica | Moste | 46.40428600 | 14.13208400 | NE | SI*JC7*ETOFFW3 | AC | 1 | Tip2 (iec62196-2) | 11 | 16 | 400 | 09.02.2026 | 17.08.2026 | NE
Pravna oseba | justCHARGE d.o.o. | SI96254971 | SI*JC7 | https://app.justcharge.io/ | SG Connect HQ | Moste 101 | 4274 | Žirovnica | Zahodna Slovenija | Gorenjska | Žirovnica | Jesenice | Žirovnica | Moste | 46.40428600 | 14.13208400 | NE | SI*JC7*EQNNM9D | AC | 1 | Tip2 (iec62196-2) | 11 | 16 | 400 | 09.02.2026 | 17.08.2026 | NE
Pravna oseba | justCHARGE d.o.o. | SI96254971 | SI*JC7 | https://app.justcharge.io/ | SG Connect HQ | Moste 101 | 4274 | Žirovnica | Zahodna Slovenija | Gorenjska | Žirovnica | Jesenice | Žirovnica | Moste | 46.40428600 | 14.13208400 | NE | SI*JC7*EJQ90W6 | AC | 1 | Tip2 (iec62196-2) | 11 | 16 | 400 | 09.02.2026 | 17.08.2026 | NE
Pravna oseba | justCHARGE d.o.o. | SI96254971 | SI*JC7 | https://app.justcharge.io/ | Ski hut Smučka | Vitranška ulica 10A | 4280 | Kranjska Gora | Zahodna Slovenija | Gorenjska | Kranjska Gora | Jesenice | Kranjska Gora | Kranjska Gora | 46.48264500 | 13.77967700 | NE | SI*JC7*EFA1AIL | AC | 1 | Tip2 (iec62196-2) | 22 | 32 | 400 | 30.10.2024 | 17.08.2026 | NE
Pravna oseba | justCHARGE d.o.o. | SI96254971 | SI*JC7 | https://app.justcharge.io/ | Ski hut Smučka | Vitranška ulica 10A | 4280 | Kranjska Gora | Zahodna Slovenija | Gorenjska | Kranjska Gora | Jesenice | Kranjska Gora | Kranjska Gora | 46.48264500 | 13.77967700 | NE | SI*JC7*EVSBLW5 | AC | 1 | Tip2 (iec62196-2) | 11 | 16 | 400 | 10.07.2025 | 17.08.2026 | NE
Pravna oseba | justCHARGE d.o.o. | SI96254971 | SI*JC7 | https://app.justcharge.io/ | Slaščičarna Galerija Grad | Rožna dolina cesta XV / 14 | 1000 | Ljubljana | Zahodna Slovenija | Osrednjeslovenska | Ljubljana | Ljubljana | Ljubljana | Ljubljana | 46.04712700 | 14.48035500 | DA | SI*JC7*ECIV7K3 | AC | 1 | Tip2 (iec62196-2) | 11 | 16 | 400 | 11.08.2026 | 17.08.2026 | NE
Pravna oseba | justCHARGE d.o.o. | SI96254971 | SI*JC7 | https://app.justcharge.io/ | Slovenski planinski muzej | Triglavska cesta 49 | 4281 | Mojstrana | Zahodna Slovenija | Gorenjska | Kranjska Gora | Jesenice | Mojstrana | Mojstrana | 46.45777000 | 13.93617600 | NE | SI*JC7*ECJUVXM | AC | 1 | Tip2 (iec62196-2) | 11 | 16 | 400 | 03.10.2025 | 17.08.2026 | NE
Pravna oseba | justCHARGE d.o.o. | SI96254971 | SI*JC7 | https://app.justcharge.io/ | Slovenski planinski muzej | Triglavska cesta 49 | 4281 | Mojstrana | Zahodna Slovenija | Gorenjska | Kranjska Gora | Jesenice | Mojstrana | Mojstrana | 46.45777000 | 13.93617600 | NE | SI*JC7*EW4SQ99 | AC | 1 | Tip2 (iec62196-2) | 11 | 16 | 400 | 03.10.2025 | 17.08.2026 | NE
Pravna oseba | justCHARGE d.o.o. | SI96254971 | SI*JC7 | https://app.justcharge.io/ | Start Point Apartments | Doslovče 24d | 4275 | Žirovnica | Zahodna Slovenija | Gorenjska | Žirovnica | Jesenice | Žirovnica | Doslovče | 46.39257000 | 14.16151200 | NE | SI*JC7*EAC0EKW | AC | 1 | Tip2 (iec62196-2) | 11 | 16 | 400 | 16.07.2026 | 21.09.2026 | NE
Pravna oseba | justCHARGE d.o.o. | SI96254971 | SI*JC7 | https://app.justcharge.io/ | Štepiher | Luče 32 | 3334 | Luče | Vzhodna Slovenija | Savinjska | Luče | Mozirje | Luče | Luče | 46.35572800 | 14.74418600 | NE | SI*JC7*E2RCMMC | AC | 1 | Tip2 (iec62196-2) | 11 | 16 | 400 | 15.07.2026 | 17.08.2026 | NE
Pravna oseba | justCHARGE d.o.o. | SI96254971 | SI*JC7 | https://app.justcharge.io/ | SUNRISE BANOVCI | Banovci 24C | 9241 | Veržej | Vzhodna Slovenija | Pomurska | Veržej | Ljutomer | Veržej | Banovci | 46.56882800 | 16.16631200 | NE | SI*JC7*EBQMZC1 | AC | 1 | Tip2 (iec62196-2) | 11 | 16 | 400 | 30.10.2024 | 17.08.2026 | NE
Pravna oseba | justCHARGE d.o.o. | SI96254971 | SI*JC7 | https://app.justcharge.io/ | SUPERNOVA KRANJ | Cesta 1.maja 77 | 4000 | Kranj | Zahodna Slovenija | Gorenjska | Kranj | Kranj | Kranj | Kranj | 46.23133300 | 14.36783900 | NE | SI*JC7*EYL3DUD | AC | 1 | Tip2 (iec62196-2) | 11 | 16 | 400 | 30.10.2024 | 17.08.2026 | NE
Pravna oseba | justCHARGE d.o.o. | SI96254971 | SI*JC7 | https://app.justcharge.io/ | SUPERNOVA KRANJ | Cesta 1.maja 77 | 4000 | Kranj | Zahodna Slovenija | Gorenjska | Kranj | Kranj | Kranj | Kranj | 46.23133300 | 14.36783900 | NE | SI*JC7*E7LWW2F | AC | 1 | Tip2 (iec62196-2) | 11 | 16 | 400 | 30.10.2024 | 17.08.2026 | NE
Pravna oseba | justCHARGE d.o.o. | SI96254971 | SI*JC7 | https://app.justcharge.io/ | SUPERNOVA KRANJ | Cesta 1.maja 77 | 4000 | Kranj | Zahodna Slovenija | Gorenjska | Kranj | Kranj | Kranj | Kranj | 46.23133300 | 14.36783900 | NE | SI*JC7*EOYZLDQ | AC | 1 | Tip2 (iec62196-2) | 11 | 16 | 400 | 30.10.2024 | 17.08.2026 | NE
Pravna oseba | justCHARGE d.o.o. | SI96254971 | SI*JC7 | https://app.justcharge.io/ | SUPERNOVA KRANJ | Cesta 1.maja 77 | 4000 | Kranj | Zahodna Slovenija | Gorenjska | Kranj | Kranj | Kranj | Kranj | 46.23133300 | 14.36783900 | NE | SI*JC7*ET7JI31 | AC | 1 | Tip2 (iec62196-2) | 11 | 16 | 400 | 30.10.2024 | 17.08.2026 | NE
Pravna oseba | justCHARGE d.o.o. | SI96254971 | SI*JC7 | https://app.justcharge.io/ | TC Loberia | Celovška cesta 520 | 1210 | Ljubljana - Šentvid | Zahodna Slovenija | Osrednjeslovenska | Ljubljana | Ljubljana | Ljubljana - Šentvid | Ljubljana | 46.10671500 | 14.45256100 | DA | SI*JC7*ET5CEMJ | AC | 1 | Tip2 (iec62196-2) | 22 | 32 | 400 | 06.05.2026 | 17.08.2026 | NE
Pravna oseba | justCHARGE d.o.o. | SI96254971 | SI*JC7 | https://app.justcharge.io/ | TC Loberia | Celovška cesta 520 | 1210 | Ljubljana - Šentvid | Zahodna Slovenija | Osrednjeslovenska | Ljubljana | Ljubljana | Ljubljana - Šentvid | Ljubljana | 46.10671500 | 14.45256100 | DA | SI*JC7*ETGKIHW | AC | 1 | Tip2 (iec62196-2) | 22 | 32 | 400 | 06.05.2026 | 17.08.2026 | NE
Pravna oseba | justCHARGE d.o.o. | SI96254971 | SI*JC7 | https://app.justcharge.io/ | TC Loberia II | Celovška cesta 522 | 1210 | Ljubljana | Zahodna Slovenija | Osrednjeslovenska | Ljubljana | Ljubljana | Ljubljana - Šentvid | Ljubljana | 46.10704000 | 14.45178100 | DA | SI*JC7*EOLKJCX | AC | 1 | Tip2 (iec62196-2) | 22 | 32 | 400 | 19.12.2025 | 02.09.2026 | NE
Pravna oseba | justCHARGE d.o.o. | SI96254971 | SI*JC7 | https://app.justcharge.io/ | TC Loberia II | Celovška cesta 522 | 1210 | Ljubljana | Zahodna Slovenija | Osrednjeslovenska | Ljubljana | Ljubljana | Ljubljana - Šentvid | Ljubljana | 46.10704000 | 14.45178100 | DA | SI*JC7*EWKRUHD | AC | 1 | Tip2 (iec62196-2) | 22 | 32 | 400 | 19.12.2025 | 02.09.2026 | NE
Pravna oseba | justCHARGE d.o.o. | SI96254971 | SI*JC7 | https://app.justcharge.io/ | Terme Snovik | Snovik 7 | 1219 | Laze v Tuhinju | Zahodna Slovenija | Osrednjeslovenska | Kamnik | Kamnik | Laze v Tuhinju | Snovik | 46.22661500 | 14.70416900 | NE | SI*JC7*EWELSH5 | AC | 1 | Tip2 (iec62196-2) | 11 | 16 | 400 | 30.10.2024 | 17.08.2026 | NE
Pravna oseba | justCHARGE d.o.o. | SI96254971 | SI*JC7 | https://app.justcharge.io/ | Terme Snovik | Snovik 7 | 1219 | Laze v Tuhinju | Zahodna Slovenija | Osrednjeslovenska | Kamnik | Kamnik | Laze v Tuhinju | Snovik | 46.22661500 | 14.70416900 | NE | SI*JC7*EZE5OK3 | AC | 1 | Tip2 (iec62196-2) | 11 | 16 | 400 | 30.10.2024 | 17.08.2026 | NE
Pravna oseba | justCHARGE d.o.o. | SI96254971 | SI*JC7 | https://app.justcharge.io/ | TRIVRH Outdoor Hotel | Žirovnica 60B | 4274 | Žirovnica | Zahodna Slovenija | Gorenjska | Žirovnica | Jesenice | Žirovnica | Žirovnica | 46.40478600 | 14.13390200 | NE | SI*JC7*ENGHVQC | AC | 1 | Tip2 (iec62196-2) | 11 | 16 | 400 | 30.03.2026 | 17.08.2026 | NE
Pravna oseba | justCHARGE d.o.o. | SI96254971 | SI*JC7 | https://app.justcharge.io/ | TRIVRH Outdoor Hotel | Žirovnica 60B | 4274 | Žirovnica | Zahodna Slovenija | Gorenjska | Žirovnica | Jesenice | Žirovnica | Žirovnica | 46.40478600 | 14.13390200 | NE | SI*JC7*E4RN97F | AC | 1 | Tip2 (iec62196-2) | 11 | 16 | 400 | 30.03.2026 | 17.08.2026 | NE
Pravna oseba | justCHARGE d.o.o. | SI96254971 | SI*JC7 | https://app.justcharge.io/ | Zasavski Gurman DC | Planinska cesta 11 | 1431 | Dol pri Hrastniku | Vzhodna Slovenija | Zasavska | Hrastnik | Hrastnik | Dol pri Hrastniku | Dol pri Hrastniku | 46.13954500 | 15.11747000 | NE | SI*JC7*E8JT0SX | DC | 1 | Combo2 (iec62196-3) | 50 | 125 | 400 | 08.08.2026 | 01.09.2026 | NE
Pravna oseba | justCHARGE d.o.o. | SI96254971 | SI*JC7 | https://app.justcharge.io/ | Zasavski Gurman DC | Planinska cesta 11 | 1431 | Dol pri Hrastniku | Vzhodna Slovenija | Zasavska | Hrastnik | Hrastnik | Dol pri Hrastniku | Dol pri Hrastniku | 46.13954500 | 15.11747000 | NE | SI*JC7*EUSJDIZ | DC | 1 | Combo2 (iec62196-3) | 50 | 125 | 400 | 08.08.2026 | 01.09.2026 | NE
Pravna oseba | justCHARGE d.o.o. | SI96254971 | SI*JC7 | https://app.justcharge.io/ | Zasavski Gurman I | Planinska cesta 11 | 1431 | Dol pri Hrastniku | Vzhodna Slovenija | Zasavska | Hrastnik | Hrastnik | Dol pri Hrastniku | Dol pri Hrastniku | 46.13962400 | 15.11612800 | NE | SI*JC7*E8R513H | AC | 1 | Tip2 (iec62196-2) | 22 | 32 | 400 | 08.08.2026 | 17.08.2026 | DA | EU | RePowerEU | JR NOO REPWR PPEV 2025 (C5K17IE-RePowerEU) | TRGOTRADE d.o.o. | SI48306908 | 2570-26-701049
Pravna oseba | justCHARGE d.o.o. | SI96254971 | SI*JC7 | https://app.justcharge.io/ | Zasavski Gurman I | Planinska cesta 11 | 1431 | Dol pri Hrastniku | Vzhodna Slovenija | Zasavska | Hrastnik | Hrastnik | Dol pri Hrastniku | Dol pri Hrastniku | 46.13962400 | 15.11612800 | NE | SI*JC7*EB2YI14 | AC | 1 | Tip2 (iec62196-2) | 22 | 32 | 400 | 08.08.2026 | 17.08.2026 | DA | EU | RePowerEU | JR NOO REPWR PPEV 2025 (C5K17IE-RePowerEU) | TRGOTRADE d.o.o. | SI48306908 | 2570-26-701049
Pravna oseba | justCHARGE d.o.o. | SI96254971 | SI*JC7 | https://app.justcharge.io/ | Zasavski Gurman I | Planinska cesta 11 | 1431 | Dol pri Hrastniku | Vzhodna Slovenija | Zasavska | Hrastnik | Hrastnik | Dol pri Hrastniku | Dol pri Hrastniku | 46.13962400 | 15.11612800 | NE | SI*JC7*E66N10L | AC | 1 | Tip2 (iec62196-2) | 22 | 32 | 400 | 08.08.2026 | 17.08.2026 | DA | EU | RePowerEU | JR NOO REPWR PPEV 2025 (C5K17IE-RePowerEU) | TRGOTRADE d.o.o. | SI48306908 | 2570-26-701049
Pravna oseba | justCHARGE d.o.o. | SI96254971 | SI*JC7 | https://app.justcharge.io/ | Zasavski Gurman II | Planinska cesta 11 | 1431 | Dol pri Hrastniku | Vzhodna Slovenija | Zasavska | Hrastnik | Hrastnik | Dol pri Hrastniku | Dol pri Hrastniku | 46.13954500 | 15.11747000 | NE | SI*JC7*E37DNZE | AC | 1 | Tip2 (iec62196-2) | 22 | 32 | 400 | 08.08.2026 | 17.08.2026 | DA | EU | RePowerEU | JR NOO REPWR PPEV 2025 (C5K17IE-RePowerEU) | TRGOTRADE d.o.o. | SI48306908 | 2570-26-701049
Pravna oseba | justCHARGE d.o.o. | SI96254971 | SI*JC7 | https://app.justcharge.io/ | Zasavski Gurman II | Planinska cesta 11 | 1431 | Dol pri Hrastniku | Vzhodna Slovenija | Zasavska | Hrastnik | Hrastnik | Dol pri Hrastniku | Dol pri Hrastniku | 46.13954500 | 15.11747000 | NE | SI*JC7*ESGZ5OS | AC | 1 | Tip2 (iec62196-2) | 22 | 32 | 400 | 08.08.2026 | 17.08.2026 | DA | EU | RePowerEU | JR NOO REPWR PPEV 2025 (C5K17IE-RePowerEU) | TRGOTRADE d.o.o. | SI48306908 | 2570-26-701049
Pravna oseba | justCHARGE d.o.o. | SI96254971 | SI*JC7 | https://app.justcharge.io/ | Zasavski Gurman II | Planinska cesta 11 | 1431 | Dol pri Hrastniku | Vzhodna Slovenija | Zasavska | Hrastnik | Hrastnik | Dol pri Hrastniku | Dol pri Hrastniku | 46.13954500 | 15.11747000 | NE | SI*JC7*E9VQM5P | AC | 1 | Tip2 (iec62196-2) | 22 | 32 | 400 | 08.08.2026 | 17.08.2026 | DA | EU | RePowerEU | JR NOO REPWR PPEV 2025 (C5K17IE-RePowerEU) | TRGOTRADE d.o.o. | SI48306908 | 2570-26-701049
Pravna oseba | justCHARGE d.o.o. | SI96254971 | SI*JC7 | https://app.justcharge.io/ | Zasavski Gurman II | Planinska cesta 11 | 1431 | Dol pri Hrastniku | Vzhodna Slovenija | Zasavska | Hrastnik | Hrastnik | Dol pri Hrastniku | Dol pri Hrastniku | 46.13954500 | 15.11747000 | NE | SI*JC7*EPJ7GJN | AC | 1 | Tip2 (iec62196-2) | 22 | 32 | 400 | 08.08.2026 | 17.08.2026 | DA | EU | RePowerEU | JR NOO REPWR PPEV 2025 (C5K17IE-RePowerEU) | TRGOTRADE d.o.o. | SI48306908 | 2570-26-701049
Pravna oseba | justCHARGE d.o.o. | SI96254971 | SI*JC7 | https://app.justcharge.io/ | Zasavski Gurman II | Planinska cesta 11 | 1431 | Dol pri Hrastniku | Vzhodna Slovenija | Zasavska | Hrastnik | Hrastnik | Dol pri Hrastniku | Dol pri Hrastniku | 46.13954500 | 15.11747000 | NE | SI*JC7*EKJ5ZWZ | AC | 1 | Tip2 (iec62196-2) | 22 | 32 | 400 | 08.08.2026 | 17.08.2026 | DA | EU | RePowerEU | JR NOO REPWR PPEV 2025 (C5K17IE-RePowerEU) | TRGOTRADE d.o.o. | SI48306908 | 2570-26-701049
Pravna oseba | justCHARGE d.o.o. | SI96254971 | SI*JC7 | https://app.justcharge.io/ | Zasavski Gurman II | Planinska cesta 11 | 1431 | Dol pri Hrastniku | Vzhodna Slovenija | Zasavska | Hrastnik | Hrastnik | Dol pri Hrastniku | Dol pri Hrastniku | 46.13954500 | 15.11747000 | NE | SI*JC7*EG13OSO | AC | 1 | Tip2 (iec62196-2) | 22 | 32 | 400 | 08.08.2026 | 17.08.2026 | DA | EU | RePowerEU | JR NOO REPWR PPEV 2025 (C5K17IE-RePowerEU) | TRGOTRADE d.o.o. | SI48306908 | 2570-26-701049
Pravna oseba | justCHARGE d.o.o. | SI96254971 | SI*JC7 | https://app.justcharge.io/ | ZDENTAL | Moste 101 | 4274 | Žirovnica | Zahodna Slovenija | Gorenjska | Žirovnica | Jesenice | Žirovnica | Moste | 46.40377700 | 14.13078800 | NE | SI*JC7*EZYLI07 | AC | 1 | Tip2 (iec62196-2) | 11 | 16 | 400 | 08.08.2026 | 17.08.2026 | NE
Pravna oseba | justCHARGE d.o.o. | SI96254971 | SI*JC7 | https://app.justcharge.io/ | ZDENTAL | Moste 101 | 4274 | Žirovnica | Zahodna Slovenija | Gorenjska | Žirovnica | Jesenice | Žirovnica | Moste | 46.40377700 | 14.13078800 | NE | SI*JC7*EORQIF4 | AC | 1 | Tip2 (iec62196-2) | 11 | 16 | 400 | 08.08.2026 | 17.08.2026 | NE
Pravna oseba | justCHARGE d.o.o. | SI96254971 | SI*JC7 | https://app.justcharge.io/ | Žiher AC | Moškanjci 1G | 2272 | Gorišnica | Vzhodna Slovenija | Podravska | Gorišnica | Ptuj | Gorišnica | Moškanjci | 46.41663700 | 15.98551800 | NE | SI*JC7*E30WCOH | AC | 1 | Tip2 (iec62196-2) | 22 | 32 | 400 | 10.09.2026 | 10.09.2026 | NE
Pravna oseba | justCHARGE d.o.o. | SI96254971 | SI*JC7 | https://app.justcharge.io/ | Žiher AC | Moškanjci 1G | 2272 | Gorišnica | Vzhodna Slovenija | Podravska | Gorišnica | Ptuj | Gorišnica | Moškanjci | 46.41663700 | 15.98551800 | NE | SI*JC7*EPJYWCJ | AC | 1 | Tip2 (iec62196-2) | 22 | 32 | 400 | 10.09.2026 | 10.09.2026 | NE
Pravna oseba | justCHARGE d.o.o. | SI96254971 | SI*JC7 | https://app.justcharge.io/ | Žiher DC | Moškanjci 1G | 2272 | Gorišnica | Vzhodna Slovenija | Podravska | Gorišnica | Ptuj | Gorišnica | Moškanjci | 46.41663700 | 15.98551800 | NE | SI*JC7*EKZZUZO | DC | 1 | Combo2 (iec62196-3) | 40 | 100 | 400 | 09.09.2026 | 10.09.2026 | NE
Pravna oseba | justCHARGE d.o.o. | SI96254971 | SI*JC7 | https://app.justcharge.io/ | Zlata Palača | Stegne 13G | 1000 | Ljubljana | Zahodna Slovenija | Osrednjeslovenska | Ljubljana | Ljubljana | Ljubljana | Ljubljana | 46.08550000 | 14.48461000 | DA | SI*JC7*EBLQGS0 | AC | 1 | Tip2 (iec62196-2) | 11 | 16 | 400 | 08.08.2026 | 17.08.2026 | NE
Pravna oseba | justCHARGE d.o.o. | SI96254971 | SI*JC7 | https://app.justcharge.io/ | Zlata Palača | Stegne 13G | 1000 | Ljubljana | Zahodna Slovenija | Osrednjeslovenska | Ljubljana | Ljubljana | Ljubljana | Ljubljana | 46.08550000 | 14.48461000 | DA | SI*JC7*EQBJSCF | AC | 1 | Tip2 (iec62196-2) | 11 | 16 | 400 | 08.08.2026 | 17.08.2026 | NE
Pravna oseba | justCHARGE d.o.o. | SI96254971 | SI*JC7 | https://app.justcharge.io/ | ZŠA Celje | Cesta v Celje 14 | 3202 | Ljubečna | Vzhodna Slovenija | Savinjska | Celje | Celje | Ljubečna | Ljubečna | 46.25825700 | 15.31443100 | DA | SI*JC7*E5Q6A9J | AC | 1 | Tip2 (iec62196-2) | 11 | 16 | 400 | 30.10.2024 | 17.08.2026 | NE
Pravna oseba | Lidl Slovenija d.o.o. k.d. | SI59314923 | SI*LDL | www.lidl.si | Lid lKranj - Planina | Cesta 1. maja 80 | 4000 | Kranj | Zahodna Slovenija | Gorenjska | Kranj | Kranj | Kranj | Kranj | 46.23120900 | 14.36532700 | NE | SI*LDL*E00000191 | AC | 1 | Tip2 (iec62196-2) | 20.975 | 32 | 230 | 17.06.2026 | 23.09.2026 | NE
Pravna oseba | Lidl Slovenija d.o.o. k.d. | SI59314923 | SI*LDL | www.lidl.si | Lidl AJDOVŠČINA | Tovarniška cesta 9 | 5270 | AJDOVŠČINA | Zahodna Slovenija | Goriška | Ajdovščina | Ajdovščina | Ajdovščina | Ajdovščina | 45.88410500 | 13.90502800 | DA | SI*LDL*E00000154 | AC | 1 | Tip2 (iec62196-2) | 20.975 | 32 | 230 | 27.05.2025 | 23.09.2026 | NE
Pravna oseba | Lidl Slovenija d.o.o. k.d. | SI59314923 | SI*LDL | www.lidl.si | Lidl AJDOVŠČINA | Tovarniška cesta 9 | 5270 | AJDOVŠČINA | Zahodna Slovenija | Goriška | Ajdovščina | Ajdovščina | Ajdovščina | Ajdovščina | 45.88410500 | 13.90502800 | DA | SI*LDL*E00000155 | DC | 1 | Combo2 (iec62196-3) | 50 | 100 | 500 | 27.05.2025 | 23.09.2026 | NE
Pravna oseba | Lidl Slovenija d.o.o. k.d. | SI59314923 | SI*LDL | www.lidl.si | Lidl AJDOVŠČINA | Tovarniška cesta 9 | 5270 | AJDOVŠČINA | Zahodna Slovenija | Goriška | Ajdovščina | Ajdovščina | Ajdovščina | Ajdovščina | 45.88410500 | 13.90502800 | DA | SI*LDL*E00000156 | DC | 1 | chademo | 50 | 125 | 400 | 27.05.2025 | 23.09.2026 | NE
Pravna oseba | Lidl Slovenija d.o.o. k.d. | SI59314923 | SI*LDL | www.lidl.si | Lidl Brežice | Cesta svobode 5 | 8250 | Brežice | Vzhodna Slovenija | Posavska | Brežice | Brežice | Brežice | Brežice | 45.90428900 | 15.60298300 | DA | SI*LDL*E00000185 | AC | 1 | Tip2 (iec62196-2) | 20.975 | 32 | 230 | 27.05.2025 | 23.09.2026 | NE
Pravna oseba | Lidl Slovenija d.o.o. k.d. | SI59314923 | SI*LDL | www.lidl.si | Lidl Brežice | Cesta svobode 5 | 8250 | Brežice | Vzhodna Slovenija | Posavska | Brežice | Brežice | Brežice | Brežice | 45.90428900 | 15.60298300 | DA | SI*LDL*E00000186 | DC | 1 | Combo2 (iec62196-3) | 50 | 100 | 500 | 27.05.2025 | 23.09.2026 | NE
Pravna oseba | Lidl Slovenija d.o.o. k.d. | SI59314923 | SI*LDL | www.lidl.si | Lidl Celje | Novi trg 18 | 3000 | Celje | Vzhodna Slovenija | Savinjska | Celje | Celje | Celje | Celje | 46.25032800 | 15.26014500 | DA | SI*LDL*E00000492 | AC | 1 | Tip2 (iec62196-2) | 20.975 | 32 | 230 | 27.05.2025 | 23.09.2026 | NE
Pravna oseba | Lidl Slovenija d.o.o. k.d. | SI59314923 | SI*LDL | www.lidl.si | Lidl Celje | Novi trg 18 | 3000 | Celje | Vzhodna Slovenija | Savinjska | Celje | Celje | Celje | Celje | 46.25032800 | 15.26014500 | DA | SI*LDL*E00000493 | DC | 1 | Combo2 (iec62196-3) | 50 | 100 | 500 | 27.05.2025 | 23.09.2026 | NE
Pravna oseba | Lidl Slovenija d.o.o. k.d. | SI59314923 | SI*LDL | www.lidl.si | Lidl Celje Mariborska | Mariborska cesta 23 | 3000 | Celje | Vzhodna Slovenija | Savinjska | Celje | Celje | Celje | Celje | 46.23524200 | 15.26932800 | DA | SI*LDL*E00000489 | AC | 1 | Tip2 (iec62196-2) | 20.975 | 32 | 230 | 27.05.2025 | 23.09.2026 | NE
Pravna oseba | Lidl Slovenija d.o.o. k.d. | SI59314923 | SI*LDL | www.lidl.si | Lidl Celje Mariborska | Mariborska cesta 23 | 3000 | Celje | Vzhodna Slovenija | Savinjska | Celje | Celje | Celje | Celje | 46.23524200 | 15.26932800 | DA | SI*LDL*E00000490 | DC | 1 | Combo2 (iec62196-3) | 50 | 100 | 500 | 27.05.2025 | 23.09.2026 | NE
Pravna oseba | Lidl Slovenija d.o.o. k.d. | SI59314923 | SI*LDL | www.lidl.si | Lidl Celje Mariborska | Mariborska cesta 23 | 3000 | Celje | Vzhodna Slovenija | Savinjska | Celje | Celje | Celje | Celje | 46.23524200 | 15.26932800 | DA | SI*LDL*E00000491 | DC | 1 | chademo | 50 | 125 | 400 | 27.05.2025 | 23.09.2026 | NE
Pravna oseba | Lidl Slovenija d.o.o. k.d. | SI59314923 | SI*LDL | www.lidl.si | Lidl ČRNOMELJ | Ulica 21. oktobra 13b | 8340 | ČRNOMELJ | Vzhodna Slovenija | Jugovzhodna Slovenija | Črnomelj | Črnomelj | Črnomelj | Črnomelj | 45.57645600 | 15.18836800 | NE | SI*LDL*E00000145 | AC | 1 | Tip2 (iec62196-2) | 20.975 | 32 | 230 | 27.05.2025 | 23.09.2026 | NE
Pravna oseba | Lidl Slovenija d.o.o. k.d. | SI59314923 | SI*LDL | www.lidl.si | Lidl ČRNOMELJ | Ulica 21. oktobra 13b | 8340 | ČRNOMELJ | Vzhodna Slovenija | Jugovzhodna Slovenija | Črnomelj | Črnomelj | Črnomelj | Črnomelj | 45.57645600 | 15.18836800 | NE | SI*LDL*E00000146 | DC | 1 | Combo2 (iec62196-3) | 50 | 100 | 500 | 27.05.2025 | 23.09.2026 | NE
Pravna oseba | Lidl Slovenija d.o.o. k.d. | SI59314923 | SI*LDL | www.lidl.si | Lidl ČRNOMELJ | Ulica 21. oktobra 13b | 8340 | ČRNOMELJ | Vzhodna Slovenija | Jugovzhodna Slovenija | Črnomelj | Črnomelj | Črnomelj | Črnomelj | 45.57645600 | 15.18836800 | NE | SI*LDL*E00000147 | DC | 1 | chademo | 50 | 125 | 400 | 27.05.2025 | 23.09.2026 | NE
Pravna oseba | Lidl Slovenija d.o.o. k.d. | SI59314923 | SI*LDL | www.lidl.si | Lidl DOMŽALE | Ljubljanska cesta 150 | 1230 | DOMŽALE | Zahodna Slovenija | Osrednjeslovenska | Domžale | Domžale | Domžale | Domžale | 46.14717400 | 14.60239900 | DA | SI*LDL*E00000091 | AC | 1 | Tip2 (iec62196-2) | 20.975 | 32 | 230 | 27.05.2025 | 23.09.2026 | NE
Pravna oseba | Lidl Slovenija d.o.o. k.d. | SI59314923 | SI*LDL | www.lidl.si | Lidl DOMŽALE | Ljubljanska cesta 150 | 1230 | DOMŽALE | Zahodna Slovenija | Osrednjeslovenska | Domžale | Domžale | Domžale | Domžale | 46.14717400 | 14.60239900 | DA | SI*LDL*E00000092 | DC | 1 | Combo2 (iec62196-3) | 50 | 100 | 500 | 27.05.2025 | 23.09.2026 | NE
Pravna oseba | Lidl Slovenija d.o.o. k.d. | SI59314923 | SI*LDL | www.lidl.si | Lidl DOMŽALE | Ljubljanska cesta 150 | 1230 | DOMŽALE | Zahodna Slovenija | Osrednjeslovenska | Domžale | Domžale | Domžale | Domžale | 46.14717400 | 14.60239900 | DA | SI*LDL*E00000093 | DC | 1 | chademo | 50 | 125 | 400 | 27.05.2025 | 23.09.2026 | NE
Pravna oseba | Lidl Slovenija d.o.o. k.d. | SI59314923 | SI*LDL | www.lidl.si | Lidl GORNJA RADGONA | Ljutomerska cesta 16 | 9250 | GORNJA RADGONA | Vzhodna Slovenija | Pomurska | Gornja Radgona | Gornja Radgona | Gornja Radgona | Gornja Radgona | 46.66906200 | 15.99677300 | NE | SI*LDL*E00000169 | AC | 1 | Tip2 (iec62196-2) | 20.975 | 32 | 230 | 27.05.2025 | 23.09.2026 | NE
Pravna oseba | Lidl Slovenija d.o.o. k.d. | SI59314923 | SI*LDL | www.lidl.si | Lidl GORNJA RADGONA | Ljutomerska cesta 16 | 9250 | GORNJA RADGONA | Vzhodna Slovenija | Pomurska | Gornja Radgona | Gornja Radgona | Gornja Radgona | Gornja Radgona | 46.66906200 | 15.99677300 | NE | SI*LDL*E00000170 | DC | 1 | Combo2 (iec62196-3) | 50 | 100 | 500 | 27.05.2025 | 23.09.2026 | NE
Pravna oseba | Lidl Slovenija d.o.o. k.d. | SI59314923 | SI*LDL | www.lidl.si | Lidl GORNJA RADGONA | Ljutomerska cesta 16 | 9250 | GORNJA RADGONA | Vzhodna Slovenija | Pomurska | Gornja Radgona | Gornja Radgona | Gornja Radgona | Gornja Radgona | 46.66906200 | 15.99677300 | NE | SI*LDL*E00000171 | DC | 1 | chademo | 50 | 125 | 400 | 27.05.2025 | 23.09.2026 | NE
Pravna oseba | Lidl Slovenija d.o.o. k.d. | SI59314923 | SI*LDL | www.lidl.si | Lidl Grosuplje | Cesta dr. Jožeta Pučnika 8 | 1290 | Grosuplje | Zahodna Slovenija | Osrednjeslovenska | Grosuplje | Grosuplje | Grosuplje | Grosuplje | 45.96385900 | 14.63805900 | DA | SI*LDL*E00000049 | AC | 1 | Tip2 (iec62196-2) | 20.975 | 32 | 230 | 27.05.2025 | 23.09.2026 | NE
Pravna oseba | Lidl Slovenija d.o.o. k.d. | SI59314923 | SI*LDL | www.lidl.si | Lidl Grosuplje | Cesta dr. Jožeta Pučnika 8 | 1290 | Grosuplje | Zahodna Slovenija | Osrednjeslovenska | Grosuplje | Grosuplje | Grosuplje | Grosuplje | 45.96385900 | 14.63805900 | DA | SI*LDL*E00000050 | DC | 1 | Combo2 (iec62196-3) | 50 | 100 | 500 | 27.05.2025 | 23.09.2026 | NE
Pravna oseba | Lidl Slovenija d.o.o. k.d. | SI59314923 | SI*LDL | www.lidl.si | Lidl Grosuplje | Cesta dr. Jožeta Pučnika 8 | 1290 | Grosuplje | Zahodna Slovenija | Osrednjeslovenska | Grosuplje | Grosuplje | Grosuplje | Grosuplje | 45.96385900 | 14.63805900 | DA | SI*LDL*E00000051 | DC | 1 | chademo | 50 | 125 | 400 | 27.05.2025 | 23.09.2026 | NE
Pravna oseba | Lidl Slovenija d.o.o. k.d. | SI59314923 | SI*LDL | www.lidl.si | Lidl Hoče | Slivniška cesta 5 | 2311 | Hoče | Vzhodna Slovenija | Podravska | Hoče-Slivnica | Maribor | Hoče | Spodnje Hoče | 46.49926100 | 15.65055000 | DA | SI*LDL*E00000496 | AC | 1 | Tip2 (iec62196-2) | 20.975 | 32 | 230 | 27.05.2025 | 23.09.2026 | NE
Pravna oseba | Lidl Slovenija d.o.o. k.d. | SI59314923 | SI*LDL | www.lidl.si | Lidl Hoče | Slivniška cesta 5 | 2311 | Hoče | Vzhodna Slovenija | Podravska | Hoče-Slivnica | Maribor | Hoče | Spodnje Hoče | 46.49926100 | 15.65055000 | DA | SI*LDL*E00000497 | DC | 1 | Combo2 (iec62196-3) | 50 | 100 | 500 | 27.05.2025 | 23.09.2026 | NE
Pravna oseba | Lidl Slovenija d.o.o. k.d. | SI59314923 | SI*LDL | www.lidl.si | Lidl Ilirska Bistrica | Vilharjeva cesta 13 | 6250 | Ilirska Bistrica | Vzhodna Slovenija | Primorsko-notranjska | Ilirska Bistrica | Ilirska Bistrica | Ilirska Bistrica | Ilirska Bistrica | 45.57247400 | 14.23775600 | NE | SI*LDL*E00000040 | AC | 1 | Tip2 (iec62196-2) | 20.975 | 32 | 230 | 27.05.2025 | 23.09.2026 | NE
Pravna oseba | Lidl Slovenija d.o.o. k.d. | SI59314923 | SI*LDL | www.lidl.si | Lidl Ilirska Bistrica | Vilharjeva cesta 13 | 6250 | Ilirska Bistrica | Vzhodna Slovenija | Primorsko-notranjska | Ilirska Bistrica | Ilirska Bistrica | Ilirska Bistrica | Ilirska Bistrica | 45.57247400 | 14.23775600 | NE | SI*LDL*E00000041 | DC | 1 | Combo2 (iec62196-3) | 50 | 100 | 500 | 27.05.2025 | 23.09.2026 | NE
Pravna oseba | Lidl Slovenija d.o.o. k.d. | SI59314923 | SI*LDL | www.lidl.si | Lidl Ilirska Bistrica | Vilharjeva cesta 13 | 6250 | Ilirska Bistrica | Vzhodna Slovenija | Primorsko-notranjska | Ilirska Bistrica | Ilirska Bistrica | Ilirska Bistrica | Ilirska Bistrica | 45.57247400 | 14.23775600 | NE | SI*LDL*E00000042 | DC | 1 | chademo | 50 | 125 | 400 | 27.05.2025 | 23.09.2026 | NE
Pravna oseba | Lidl Slovenija d.o.o. k.d. | SI59314923 | SI*LDL | www.lidl.si | Lidl Jesenice | Skladiščna ulica 15 | 4270 | Jesenice | Zahodna Slovenija | Gorenjska | Jesenice | Jesenice | Jesenice | Jesenice | 46.43105800 | 14.06268500 | NE | SI*LDL*E00000121 | AC | 1 | Tip2 (iec62196-2) | 20.975 | 32 | 230 | 27.05.2025 | 23.09.2026 | NE
Pravna oseba | Lidl Slovenija d.o.o. k.d. | SI59314923 | SI*LDL | www.lidl.si | Lidl Jesenice | Skladiščna ulica 15 | 4270 | Jesenice | Zahodna Slovenija | Gorenjska | Jesenice | Jesenice | Jesenice | Jesenice | 46.43105800 | 14.06268500 | NE | SI*LDL*E00000122 | DC | 1 | chademo | 50 | 125 | 400 | 27.05.2025 | 23.09.2026 | NE
Pravna oseba | Lidl Slovenija d.o.o. k.d. | SI59314923 | SI*LDL | www.lidl.si | Lidl Jesenice | Skladiščna ulica 15 | 4270 | Jesenice | Zahodna Slovenija | Gorenjska | Jesenice | Jesenice | Jesenice | Jesenice | 46.43105800 | 14.06268500 | NE | SI*LDL*E00000123 | DC | 1 | Combo2 (iec62196-3) | 50 | 100 | 500 | 27.05.2025 | 23.09.2026 | NE
Pravna oseba | Lidl Slovenija d.o.o. k.d. | SI59314923 | SI*LDL | www.lidl.si | Lidl KAMNIK | Bakovnik 3b | 1241 | Kamnik | Zahodna Slovenija | Osrednjeslovenska | Kamnik | Kamnik | Kamnik | Kamnik | 46.20995700 | 14.59904400 | NE | SI*LDL*E00000301 | AC | 1 | Tip2 (iec62196-2) | 20.975 | 32 | 230 | 27.05.2025 | 23.09.2026 | NE
Pravna oseba | Lidl Slovenija d.o.o. k.d. | SI59314923 | SI*LDL | www.lidl.si | Lidl KAMNIK | Bakovnik 3b | 1241 | Kamnik | Zahodna Slovenija | Osrednjeslovenska | Kamnik | Kamnik | Kamnik | Kamnik | 46.20995700 | 14.59904400 | NE | SI*LDL*E00000302 | DC | 1 | Combo2 (iec62196-3) | 50 | 100 | 500 | 27.05.2025 | 23.09.2026 | NE
Pravna oseba | Lidl Slovenija d.o.o. k.d. | SI59314923 | SI*LDL | www.lidl.si | Lidl KAMNIK | Bakovnik 3b | 1241 | Kamnik | Zahodna Slovenija | Osrednjeslovenska | Kamnik | Kamnik | Kamnik | Kamnik | 46.20995700 | 14.59904400 | NE | SI*LDL*E00000303 | DC | 1 | chademo | 50 | 125 | 400 | 27.05.2025 | 23.09.2026 | NE
Pravna oseba | Lidl Slovenija d.o.o. k.d. | SI59314923 | SI*LDL | www.lidl.si | Lidl KOČEVJE | Ljubljanska cesta 67 | 1330 | KOČEVJE | Vzhodna Slovenija | Jugovzhodna Slovenija | Kočevje | Kočevje | Kočevje | Kočevje | 45.64825000 | 14.85402200 | NE | SI*LDL*E00000127 | AC | 1 | Tip2 (iec62196-2) | 20.975 | 32 | 230 | 27.05.2025 | 23.09.2026 | NE
Pravna oseba | Lidl Slovenija d.o.o. k.d. | SI59314923 | SI*LDL | www.lidl.si | Lidl KOČEVJE | Ljubljanska cesta 67 | 1330 | KOČEVJE | Vzhodna Slovenija | Jugovzhodna Slovenija | Kočevje | Kočevje | Kočevje | Kočevje | 45.64825000 | 14.85402200 | NE | SI*LDL*E00000128 | DC | 1 | Combo2 (iec62196-3) | 50 | 100 | 500 | 27.05.2025 | 23.09.2026 | NE
Pravna oseba | Lidl Slovenija d.o.o. k.d. | SI59314923 | SI*LDL | www.lidl.si | Lidl KOČEVJE | Ljubljanska cesta 67 | 1330 | KOČEVJE | Vzhodna Slovenija | Jugovzhodna Slovenija | Kočevje | Kočevje | Kočevje | Kočevje | 45.64825000 | 14.85402200 | NE | SI*LDL*E00000129 | DC | 1 | chademo | 50 | 125 | 400 | 27.05.2025 | 23.09.2026 | NE
Pravna oseba | Lidl Slovenija d.o.o. k.d. | SI59314923 | SI*LDL | www.lidl.si | Lidl Koper | Cesta Marežganskega upora 2a | 6000 | Koper | Zahodna Slovenija | Obalno-kraška | Koper | Koper | Koper - Capodistria | Koper | 45.52953600 | 13.73670800 | NE | SI*LDL*E00000037 | AC | 1 | Tip2 (iec62196-2) | 20.975 | 32 | 230 | 27.05.2025 | 23.09.2026 | NE
Pravna oseba | Lidl Slovenija d.o.o. k.d. | SI59314923 | SI*LDL | www.lidl.si | Lidl Koper | Cesta Marežganskega upora 2a | 6000 | Koper | Zahodna Slovenija | Obalno-kraška | Koper | Koper | Koper - Capodistria | Koper | 45.52953600 | 13.73670800 | NE | SI*LDL*E00000038 | DC | 1 | Combo2 (iec62196-3) | 50 | 100 | 500 | 27.05.2025 | 23.09.2026 | NE
Pravna oseba | Lidl Slovenija d.o.o. k.d. | SI59314923 | SI*LDL | www.lidl.si | Lidl Koper | Cesta Marežganskega upora 2a | 6000 | Koper | Zahodna Slovenija | Obalno-kraška | Koper | Koper | Koper - Capodistria | Koper | 45.52953600 | 13.73670800 | NE | SI*LDL*E00000039 | DC | 1 | chademo | 50 | 125 | 400 | 27.05.2025 | 23.09.2026 | NE
Pravna oseba | Lidl Slovenija d.o.o. k.d. | SI59314923 | SI*LDL | www.lidl.si | Lidl KOPER | Kolodvorska cesta 5 | 6000 | Koper | Zahodna Slovenija | Obalno-kraška | Koper | Koper | Koper - Capodistria | Koper | 45.54223600 | 13.73566900 | NE | SI*LDL*E00000483 | AC | 1 | Tip2 (iec62196-2) | 20.975 | 32 | 230 | 27.05.2025 | 23.09.2026 | NE
Pravna oseba | Lidl Slovenija d.o.o. k.d. | SI59314923 | SI*LDL | www.lidl.si | Lidl KOPER | Kolodvorska cesta 5 | 6000 | Koper | Zahodna Slovenija | Obalno-kraška | Koper | Koper | Koper - Capodistria | Koper | 45.54223600 | 13.73566900 | NE | SI*LDL*E00000484 | DC | 1 | Combo2 (iec62196-3) | 50 | 100 | 500 | 27.05.2025 | 23.09.2026 | NE
Pravna oseba | Lidl Slovenija d.o.o. k.d. | SI59314923 | SI*LDL | www.lidl.si | Lidl KRANJ | Šuceva ulica 58 | 4000 | Kranj | Zahodna Slovenija | Gorenjska | Kranj | Kranj | Kranj | Kranj | 46.24331300 | 14.37796100 | NE | SI*LDL*E00000485 | AC | 1 | Tip2 (iec62196-2) | 20.975 | 32 | 230 | 27.05.2025 | 23.09.2026 | NE
Pravna oseba | Lidl Slovenija d.o.o. k.d. | SI59314923 | SI*LDL | www.lidl.si | Lidl KRANJ | Šuceva ulica 58 | 4000 | Kranj | Zahodna Slovenija | Gorenjska | Kranj | Kranj | Kranj | Kranj | 46.24331300 | 14.37796100 | NE | SI*LDL*E00000486 | DC | 1 | Combo2 (iec62196-3) | 50 | 100 | 500 | 27.05.2025 | 23.09.2026 | NE
Pravna oseba | Lidl Slovenija d.o.o. k.d. | SI59314923 | SI*LDL | www.lidl.si | Lidl Kranj - Planina | Cesta 1. maja 80 | 4000 | Kranj | Zahodna Slovenija | Gorenjska | Kranj | Kranj | Kranj | Kranj | 46.23120500 | 14.36539600 | NE | SI*LDL*E00000187 | AC | 1 | Tip2 (iec62196-2) | 20.975 | 32 | 230 | 17.06.2026 | 23.09.2026 | NE
Pravna oseba | Lidl Slovenija d.o.o. k.d. | SI59314923 | SI*LDL | www.lidl.si | Lidl Kranj - Planina | Cesta 1. maja 80 | 4000 | Kranj | Zahodna Slovenija | Gorenjska | Kranj | Kranj | Kranj | Kranj | 46.23120500 | 14.36539600 | NE | SI*LDL*E00000188 | DC | 1 | Combo2 (iec62196-3) | 50 | 100 | 500 | 17.06.2026 | 23.09.2026 | NE
Pravna oseba | Lidl Slovenija d.o.o. k.d. | SI59314923 | SI*LDL | www.lidl.si | Lidl Kranj - Planina | Cesta 1. maja 80 | 4000 | Kranj | Zahodna Slovenija | Gorenjska | Kranj | Kranj | Kranj | Kranj | 46.23120500 | 14.36539600 | NE | SI*LDL*E00000189 | AC | 1 | Tip2 (iec62196-2) | 20.975 | 32 | 230 | 17.06.2026 | 23.09.2026 | NE
Pravna oseba | Lidl Slovenija d.o.o. k.d. | SI59314923 | SI*LDL | www.lidl.si | Lidl Kranj - Planina | Cesta 1. maja 80 | 4000 | Kranj | Zahodna Slovenija | Gorenjska | Kranj | Kranj | Kranj | Kranj | 46.23120500 | 14.36539600 | NE | SI*LDL*E00000190 | AC | 1 | Tip2 (iec62196-2) | 20.975 | 32 | 230 | 17.06.2026 | 23.09.2026 | NE
Pravna oseba | Lidl Slovenija d.o.o. k.d. | SI59314923 | SI*LDL | www.lidl.si | Lidl Kranj - Planina | Cesta 1. maja 80 | 4000 | Kranj | Zahodna Slovenija | Gorenjska | Kranj | Kranj | Kranj | Kranj | 46.23120500 | 14.36539600 | NE | SI*LDL*E00000194 | AC | 1 | Tip2 (iec62196-2) | 20.975 | 32 | 230 | 17.06.2026 | 23.09.2026 | NE
Pravna oseba | Lidl Slovenija d.o.o. k.d. | SI59314923 | SI*LDL | www.lidl.si | Lidl Kranj - Planina | Cesta 1. maja 80 | 4000 | Kranj | Zahodna Slovenija | Gorenjska | Kranj | Kranj | Kranj | Kranj | 46.23120500 | 14.36539600 | NE | SI*LDL*E00000195 | AC | 1 | Tip2 (iec62196-2) | 20.975 | 32 | 230 | 17.06.2026 | 23.09.2026 | NE
Pravna oseba | Lidl Slovenija d.o.o. k.d. | SI59314923 | SI*LDL | www.lidl.si | Lidl Kranj - Planina | Cesta 1. maja 80 | 4000 | Kranj | Zahodna Slovenija | Gorenjska | Kranj | Kranj | Kranj | Kranj | 46.23120500 | 14.36539600 | NE | SI*LDL*E00000196 | AC | 1 | Tip2 (iec62196-2) | 20.975 | 32 | 230 | 17.06.2026 | 23.09.2026 | NE
Pravna oseba | Lidl Slovenija d.o.o. k.d. | SI59314923 | SI*LDL | www.lidl.si | Lidl Kranj - Planina | Cesta 1. maja 80 | 4000 | Kranj | Zahodna Slovenija | Gorenjska | Kranj | Kranj | Kranj | Kranj | 46.23120500 | 14.36539600 | NE | SI*LDL*EE00000193 | AC | 1 | Tip2 (iec62196-2) | 20.975 | 32 | 230 | 17.06.2026 | 23.09.2026 | NE
Pravna oseba | Lidl Slovenija d.o.o. k.d. | SI59314923 | SI*LDL | www.lidl.si | Lidl Kranj - Zlato polje | Koroška cesta 55a | 4000 | Kranj | Zahodna Slovenija | Gorenjska | Kranj | Kranj | Kranj | Kranj | 46.25012300 | 14.34576800 | DA | SI*LDL*E00000487 | AC | 1 | Tip2 (iec62196-2) | 20.975 | 32 | 230 | 27.05.2025 | 23.09.2026 | NE
Pravna oseba | Lidl Slovenija d.o.o. k.d. | SI59314923 | SI*LDL | www.lidl.si | Lidl Kranj - Zlato polje | Koroška cesta 55a | 4000 | Kranj | Zahodna Slovenija | Gorenjska | Kranj | Kranj | Kranj | Kranj | 46.25012300 | 14.34576800 | DA | SI*LDL*E00000488 | DC | 1 | Combo2 (iec62196-3) | 50 | 100 | 500 | 27.05.2025 | 23.09.2026 | NE
Pravna oseba | Lidl Slovenija d.o.o. k.d. | SI59314923 | SI*LDL | www.lidl.si | Lidl KRŠKO | Ulica 11. novembra 55 | 8273 | KRŠKO | Vzhodna Slovenija | Posavska | Krško | Krško | Leskovec pri Krškem | Leskovec pri Krškem | 45.93771500 | 15.48382100 | NE | SI*LDL*E00000133 | AC | 1 | Tip2 (iec62196-2) | 20.975 | 32 | 230 | 27.05.2025 | 23.09.2026 | NE
Pravna oseba | Lidl Slovenija d.o.o. k.d. | SI59314923 | SI*LDL | www.lidl.si | Lidl KRŠKO | Ulica 11. novembra 55 | 8273 | KRŠKO | Vzhodna Slovenija | Posavska | Krško | Krško | Leskovec pri Krškem | Leskovec pri Krškem | 45.93771500 | 15.48382100 | NE | SI*LDL*E00000134 | DC | 1 | Combo2 (iec62196-3) | 50 | 100 | 500 | 27.05.2025 | 23.09.2026 | NE
Pravna oseba | Lidl Slovenija d.o.o. k.d. | SI59314923 | SI*LDL | www.lidl.si | Lidl KRŠKO | Ulica 11. novembra 55 | 8273 | KRŠKO | Vzhodna Slovenija | Posavska | Krško | Krško | Leskovec pri Krškem | Leskovec pri Krškem | 45.93771500 | 15.48382100 | NE | SI*LDL*E00000135 | DC | 1 | chademo | 50 | 125 | 400 | 27.05.2025 | 23.09.2026 | NE
Pravna oseba | Lidl Slovenija d.o.o. k.d. | SI59314923 | SI*LDL | www.lidl.si | Lidl Lenart | Industrijska ulica 45 | 2230 | LENART V SLOVENSKIH GORICAH | Vzhodna Slovenija | Podravska | Lenart | Lenart | Lenart v Slov. goricah | Lenart v Slov. goricah | 46.58487400 | 15.83917700 | NE | SI*LDL*E00000022 | AC | 1 | Tip2 (iec62196-2) | 20.975 | 32 | 230 | 27.05.2025 | 23.09.2026 | NE
Pravna oseba | Lidl Slovenija d.o.o. k.d. | SI59314923 | SI*LDL | www.lidl.si | Lidl Lenart | Industrijska ulica 45 | 2230 | LENART V SLOVENSKIH GORICAH | Vzhodna Slovenija | Podravska | Lenart | Lenart | Lenart v Slov. goricah | Lenart v Slov. goricah | 46.58487400 | 15.83917700 | NE | SI*LDL*E00000023 | DC | 1 | Combo2 (iec62196-3) | 50 | 100 | 500 | 27.05.2025 | 23.09.2026 | NE
Pravna oseba | Lidl Slovenija d.o.o. k.d. | SI59314923 | SI*LDL | www.lidl.si | Lidl Lenart | Industrijska ulica 45 | 2230 | LENART V SLOVENSKIH GORICAH | Vzhodna Slovenija | Podravska | Lenart | Lenart | Lenart v Slov. goricah | Lenart v Slov. goricah | 46.58487400 | 15.83917700 | NE | SI*LDL*E00000024 | DC | 1 | chademo | 50 | 125 | 400 | 27.05.2025 | 23.09.2026 | NE
Pravna oseba | Lidl Slovenija d.o.o. k.d. | SI59314923 | SI*LDL | www.lidl.si | Lidl Lendava | Kolodvorska ulica 7b | 9220 | Lendava | Vzhodna Slovenija | Pomurska | Lendava | Lendava | Lendava - Lendva | Lendava | 46.55972000 | 16.44973100 | DA | SI*LDL*E00000183 | AC | 1 | Tip2 (iec62196-2) | 20.975 | 32 | 230 | 27.05.2025 | 23.09.2026 | NE
Pravna oseba | Lidl Slovenija d.o.o. k.d. | SI59314923 | SI*LDL | www.lidl.si | Lidl Lendava | Kolodvorska ulica 7b | 9220 | Lendava | Vzhodna Slovenija | Pomurska | Lendava | Lendava | Lendava - Lendva | Lendava | 46.55972000 | 16.44973100 | DA | SI*LDL*E00000184 | DC | 1 | Combo2 (iec62196-3) | 50 | 100 | 500 | 27.05.2025 | 23.09.2026 | NE
Pravna oseba | Lidl Slovenija d.o.o. k.d. | SI59314923 | SI*LDL | www.lidl.si | Lidl LESCE | Hraška cesta 22 | 4248 | Lesce | Zahodna Slovenija | Gorenjska | Radovljica | Radovljica | Lesce | Lesce | 46.36628800 | 14.15808700 | DA | SI*LDL*E00000124 | AC | 1 | Tip2 (iec62196-2) | 20.975 | 32 | 230 | 27.05.2025 | 23.09.2026 | NE
Pravna oseba | Lidl Slovenija d.o.o. k.d. | SI59314923 | SI*LDL | www.lidl.si | Lidl LESCE | Hraška cesta 22 | 4248 | Lesce | Zahodna Slovenija | Gorenjska | Radovljica | Radovljica | Lesce | Lesce | 46.36628800 | 14.15808700 | DA | SI*LDL*E00000125 | DC | 1 | Combo2 (iec62196-3) | 50 | 100 | 500 | 27.05.2025 | 23.09.2026 | NE
Pravna oseba | Lidl Slovenija d.o.o. k.d. | SI59314923 | SI*LDL | www.lidl.si | Lidl LESCE | Hraška cesta 22 | 4248 | Lesce | Zahodna Slovenija | Gorenjska | Radovljica | Radovljica | Lesce | Lesce | 46.36628800 | 14.15808700 | DA | SI*LDL*E00000126 | DC | 1 | chademo | 50 | 125 | 400 | 27.05.2025 | 23.09.2026 | NE
Pravna oseba | Lidl Slovenija d.o.o. k.d. | SI59314923 | SI*LDL | www.lidl.si | Lidl LITIJA | Ježa 2d | 1720 | Litija | Vzhodna Slovenija | Zasavska | Litija | Litija | Litija | Litija | 46.05897700 | 14.83785500 | NE | SI*LDL*E00000142 | AC | 1 | Tip2 (iec62196-2) | 20.975 | 32 | 230 | 27.05.2025 | 23.09.2026 | NE
Pravna oseba | Lidl Slovenija d.o.o. k.d. | SI59314923 | SI*LDL | www.lidl.si | Lidl LITIJA | Ježa 2d | 1720 | Litija | Vzhodna Slovenija | Zasavska | Litija | Litija | Litija | Litija | 46.05897700 | 14.83785500 | NE | SI*LDL*E00000143 | DC | 1 | Combo2 (iec62196-3) | 50 | 100 | 500 | 27.05.2025 | 23.09.2026 | NE
Pravna oseba | Lidl Slovenija d.o.o. k.d. | SI59314923 | SI*LDL | www.lidl.si | Lidl LITIJA | Ježa 2d | 1720 | Litija | Vzhodna Slovenija | Zasavska | Litija | Litija | Litija | Litija | 46.05897700 | 14.83785500 | NE | SI*LDL*E00000144 | DC | 1 | chademo | 50 | 125 | 400 | 27.05.2025 | 23.09.2026 | NE
Pravna oseba | Lidl Slovenija d.o.o. k.d. | SI59314923 | SI*LDL | www.lidl.si | Lidl LJUBLJANA | Italijanska ulica 6 | 1000 | Ljubljana | Zahodna Slovenija | Osrednjeslovenska | Ljubljana | Ljubljana | Ljubljana | Ljubljana | 46.06333500 | 14.54316200 | DA | SI*LDL*E00000097 | AC | 1 | Tip2 (iec62196-2) | 20.975 | 32 | 230 | 27.05.2025 | 23.09.2026 | NE
Pravna oseba | Lidl Slovenija d.o.o. k.d. | SI59314923 | SI*LDL | www.lidl.si | Lidl LJUBLJANA | Italijanska ulica 6 | 1000 | Ljubljana | Zahodna Slovenija | Osrednjeslovenska | Ljubljana | Ljubljana | Ljubljana | Ljubljana | 46.06333500 | 14.54316200 | DA | SI*LDL*E00000098 | DC | 1 | Combo2 (iec62196-3) | 50 | 100 | 500 | 27.05.2025 | 23.09.2026 | NE
Pravna oseba | Lidl Slovenija d.o.o. k.d. | SI59314923 | SI*LDL | www.lidl.si | Lidl LJUBLJANA | Italijanska ulica 6 | 1000 | Ljubljana | Zahodna Slovenija | Osrednjeslovenska | Ljubljana | Ljubljana | Ljubljana | Ljubljana | 46.06333500 | 14.54316200 | DA | SI*LDL*E00000099 | DC | 1 | chademo | 50 | 125 | 400 | 27.05.2025 | 23.09.2026 | NE
Pravna oseba | Lidl Slovenija d.o.o. k.d. | SI59314923 | SI*LDL | www.lidl.si | Lidl LJUBLJANA | Litijska cesta 53 | 1000 | Ljubljana | Zahodna Slovenija | Osrednjeslovenska | Ljubljana | Ljubljana | Ljubljana | Ljubljana | 46.04768500 | 14.54762900 | DA | SI*LDL*E00000112 | AC | 1 | Tip2 (iec62196-2) | 20.975 | 32 | 230 | 27.05.2025 | 23.09.2026 | NE
Pravna oseba | Lidl Slovenija d.o.o. k.d. | SI59314923 | SI*LDL | www.lidl.si | Lidl LJUBLJANA | Litijska cesta 53 | 1000 | Ljubljana | Zahodna Slovenija | Osrednjeslovenska | Ljubljana | Ljubljana | Ljubljana | Ljubljana | 46.04768500 | 14.54762900 | DA | SI*LDL*E00000113 | DC | 1 | Combo2 (iec62196-3) | 50 | 100 | 500 | 27.05.2025 | 23.09.2026 | NE
Pravna oseba | Lidl Slovenija d.o.o. k.d. | SI59314923 | SI*LDL | www.lidl.si | Lidl LJUBLJANA | Litijska cesta 53 | 1000 | Ljubljana | Zahodna Slovenija | Osrednjeslovenska | Ljubljana | Ljubljana | Ljubljana | Ljubljana | 46.04768500 | 14.54762900 | DA | SI*LDL*E00000114 | DC | 1 | chademo | 50 | 125 | 400 | 27.05.2025 | 23.09.2026 | NE
Pravna oseba | Lidl Slovenija d.o.o. k.d. | SI59314923 | SI*LDL | www.lidl.si | Lidl LJUBLJANA | Betettova cesta 3 | 1000 | Ljubljana | Zahodna Slovenija | Osrednjeslovenska | Ljubljana | Ljubljana | Ljubljana | Ljubljana | 46.01932800 | 14.53187800 | DA | SI*LDL*E00000103 | AC | 1 | Tip2 (iec62196-2) | 20.975 | 32 | 230 | 27.05.2025 | 23.09.2026 | NE
Pravna oseba | Lidl Slovenija d.o.o. k.d. | SI59314923 | SI*LDL | www.lidl.si | Lidl LJUBLJANA | Betettova cesta 3 | 1000 | Ljubljana | Zahodna Slovenija | Osrednjeslovenska | Ljubljana | Ljubljana | Ljubljana | Ljubljana | 46.01932800 | 14.53187800 | DA | SI*LDL*E00000104 | DC | 1 | Combo2 (iec62196-3) | 50 | 100 | 500 | 27.05.2025 | 23.09.2026 | NE
Pravna oseba | Lidl Slovenija d.o.o. k.d. | SI59314923 | SI*LDL | www.lidl.si | Lidl LJUBLJANA | Betettova cesta 3 | 1000 | Ljubljana | Zahodna Slovenija | Osrednjeslovenska | Ljubljana | Ljubljana | Ljubljana | Ljubljana | 46.01932800 | 14.53187800 | DA | SI*LDL*E00000105 | DC | 1 | chademo | 50 | 125 | 400 | 27.05.2025 | 23.09.2026 | NE
Pravna oseba | Lidl Slovenija d.o.o. k.d. | SI59314923 | SI*LDL | www.lidl.si | Lidl Ljubljana Bežigrad | Bežigrad 11 | 1000 | Ljubljana | Zahodna Slovenija | Osrednjeslovenska | Ljubljana | Ljubljana | Ljubljana | Ljubljana | 46.06373000 | 14.50643400 | DA | SI*LDL*E00000028 | AC | 1 | Tip2 (iec62196-2) | 20.975 | 32 | 230 | 27.05.2025 | 23.09.2026 | NE
Pravna oseba | Lidl Slovenija d.o.o. k.d. | SI59314923 | SI*LDL | www.lidl.si | Lidl Ljubljana Bežigrad | Bežigrad 11 | 1000 | Ljubljana | Zahodna Slovenija | Osrednjeslovenska | Ljubljana | Ljubljana | Ljubljana | Ljubljana | 46.06373000 | 14.50643400 | DA | SI*LDL*E00000029 | DC | 1 | Combo2 (iec62196-3) | 50 | 100 | 500 | 27.05.2025 | 23.09.2026 | NE
Pravna oseba | Lidl Slovenija d.o.o. k.d. | SI59314923 | SI*LDL | www.lidl.si | Lidl Ljubljana Bežigrad | Bežigrad 11 | 1000 | Ljubljana | Zahodna Slovenija | Osrednjeslovenska | Ljubljana | Ljubljana | Ljubljana | Ljubljana | 46.06373000 | 14.50643400 | DA | SI*LDL*E00000030 | DC | 1 | chademo | 50 | 125 | 400 | 27.05.2025 | 23.09.2026 | NE
Pravna oseba | Lidl Slovenija d.o.o. k.d. | SI59314923 | SI*LDL | www.lidl.si | Lidl Ljubljana Dolgi most | Tržaška cesta 155 | 1000 | Ljubljana | Zahodna Slovenija | Osrednjeslovenska | Ljubljana | Ljubljana | Ljubljana | Ljubljana | 46.03618200 | 14.46466000 | DA | SI*LDL*E00000058 | AC | 1 | Tip2 (iec62196-2) | 20.975 | 32 | 230 | 27.05.2025 | 23.09.2026 | NE
Pravna oseba | Lidl Slovenija d.o.o. k.d. | SI59314923 | SI*LDL | www.lidl.si | Lidl Ljubljana Dolgi most | Tržaška cesta 155 | 1000 | Ljubljana | Zahodna Slovenija | Osrednjeslovenska | Ljubljana | Ljubljana | Ljubljana | Ljubljana | 46.03618200 | 14.46466000 | DA | SI*LDL*E00000059 | DC | 1 | Combo2 (iec62196-3) | 50 | 100 | 500 | 27.05.2025 | 23.09.2026 | NE
Pravna oseba | Lidl Slovenija d.o.o. k.d. | SI59314923 | SI*LDL | www.lidl.si | Lidl Ljubljana Dolgi most | Tržaška cesta 155 | 1000 | Ljubljana | Zahodna Slovenija | Osrednjeslovenska | Ljubljana | Ljubljana | Ljubljana | Ljubljana | 46.03618200 | 14.46466000 | DA | SI*LDL*E00000060 | DC | 1 | chademo | 50 | 125 | 400 | 27.05.2025 | 23.09.2026 | NE
Pravna oseba | Lidl Slovenija d.o.o. k.d. | SI59314923 | SI*LDL | www.lidl.si | Lidl Ljubljana Masarykova | Masarykova cesta 6 | 1000 | Ljubljana | Zahodna Slovenija | Osrednjeslovenska | Ljubljana | Ljubljana | Ljubljana | Ljubljana | 46.05751600 | 14.51289300 | NE | SI*LDL*E00000061 | DC | 1 | Combo2 (iec62196-3) | 25 | 50 | 500 | 27.05.2025 | 23.09.2026 | NE
Pravna oseba | Lidl Slovenija d.o.o. k.d. | SI59314923 | SI*LDL | www.lidl.si | Lidl Ljubljana Masarykova | Masarykova cesta 6 | 1000 | Ljubljana | Zahodna Slovenija | Osrednjeslovenska | Ljubljana | Ljubljana | Ljubljana | Ljubljana | 46.05751600 | 14.51289300 | NE | SI*LDL*E00000062 | DC | 1 | chademo | 25 | 50 | 500 | 27.05.2025 | 23.09.2026 | NE
Pravna oseba | Lidl Slovenija d.o.o. k.d. | SI59314923 | SI*LDL | www.lidl.si | Lidl Ljubljana Slovenčeva | Slovenčeva ulica 95 | 1000 | Ljubljana | Zahodna Slovenija | Osrednjeslovenska | Ljubljana | Ljubljana | Ljubljana | Ljubljana | 46.08528800 | 14.50733700 | DA | SI*LDL*E00000013 | AC | 1 | Tip2 (iec62196-2) | 20.975 | 32 | 230 | 27.05.2025 | 23.09.2026 | NE
Pravna oseba | Lidl Slovenija d.o.o. k.d. | SI59314923 | SI*LDL | www.lidl.si | Lidl Ljubljana Slovenčeva | Slovenčeva ulica 95 | 1000 | Ljubljana | Zahodna Slovenija | Osrednjeslovenska | Ljubljana | Ljubljana | Ljubljana | Ljubljana | 46.08528800 | 14.50733700 | DA | SI*LDL*E00000014 | DC | 1 | Combo2 (iec62196-3) | 50 | 100 | 500 | 27.05.2025 | 23.09.2026 | NE
Pravna oseba | Lidl Slovenija d.o.o. k.d. | SI59314923 | SI*LDL | www.lidl.si | Lidl Ljubljana Slovenčeva | Slovenčeva ulica 95 | 1000 | Ljubljana | Zahodna Slovenija | Osrednjeslovenska | Ljubljana | Ljubljana | Ljubljana | Ljubljana | 46.08528800 | 14.50733700 | DA | SI*LDL*E00000015 | DC | 1 | chademo | 50 | 125 | 400 | 27.05.2025 | 23.09.2026 | NE
Pravna oseba | Lidl Slovenija d.o.o. k.d. | SI59314923 | SI*LDL | www.lidl.si | Lidl Ljubljana Tivoli | Frankopanska ulica 1 | 1000 | Ljubljana | Zahodna Slovenija | Osrednjeslovenska | Ljubljana | Ljubljana | Ljubljana | Ljubljana | 46.06125900 | 14.49664100 | NE | SI*LDL*E00000063 | DC | 1 | Combo2 (iec62196-3) | 25 | 50 | 500 | 27.05.2025 | 23.09.2026 | NE
Pravna oseba | Lidl Slovenija d.o.o. k.d. | SI59314923 | SI*LDL | www.lidl.si | Lidl Ljubljana Tivoli | Frankopanska ulica 1 | 1000 | Ljubljana | Zahodna Slovenija | Osrednjeslovenska | Ljubljana | Ljubljana | Ljubljana | Ljubljana | 46.06125900 | 14.49664100 | NE | SI*LDL*E00000064 | DC | 1 | chademo | 25 | 50 | 500 | 27.05.2025 | 23.09.2026 | NE
Pravna oseba | Lidl Slovenija d.o.o. k.d. | SI59314923 | SI*LDL | www.lidl.si | Lidl Ljubljana Vojkova | Božičeva ulica 1 | 1000 | Ljubljana | Zahodna Slovenija | Osrednjeslovenska | Ljubljana | Ljubljana | Ljubljana | Ljubljana | 46.07596100 | 14.52020000 | DA | SI*LDL*E00000010 | AC | 1 | Tip2 (iec62196-2) | 20.975 | 32 | 230 | 27.05.2025 | 23.09.2026 | NE
Pravna oseba | Lidl Slovenija d.o.o. k.d. | SI59314923 | SI*LDL | www.lidl.si | Lidl Ljubljana Vojkova | Božičeva ulica 1 | 1000 | Ljubljana | Zahodna Slovenija | Osrednjeslovenska | Ljubljana | Ljubljana | Ljubljana | Ljubljana | 46.07596100 | 14.52020000 | DA | SI*LDL*E00000011 | DC | 1 | Combo2 (iec62196-3) | 50 | 100 | 500 | 27.05.2025 | 23.09.2026 | NE
Pravna oseba | Lidl Slovenija d.o.o. k.d. | SI59314923 | SI*LDL | www.lidl.si | Lidl Ljubljana Vojkova | Božičeva ulica 1 | 1000 | Ljubljana | Zahodna Slovenija | Osrednjeslovenska | Ljubljana | Ljubljana | Ljubljana | Ljubljana | 46.07596100 | 14.52020000 | DA | SI*LDL*E00000012 | DC | 1 | chademo | 50 | 125 | 400 | 27.05.2025 | 23.09.2026 | NE
Pravna oseba | Lidl Slovenija d.o.o. k.d. | SI59314923 | SI*LDL | www.lidl.si | Lidl Ljubljana Zaloška | Toplarniška ulica 10 | 1000 | Ljubljana | Zahodna Slovenija | Osrednjeslovenska | Ljubljana | Ljubljana | Ljubljana | Ljubljana | 46.05662100 | 14.54341100 | DA | SI*LDL*E00000001 | AC | 1 | Tip2 (iec62196-2) | 20.975 | 32 | 230 | 27.05.2025 | 23.09.2026 | NE
Pravna oseba | Lidl Slovenija d.o.o. k.d. | SI59314923 | SI*LDL | www.lidl.si | Lidl Ljubljana Zaloška | Toplarniška ulica 10 | 1000 | Ljubljana | Zahodna Slovenija | Osrednjeslovenska | Ljubljana | Ljubljana | Ljubljana | Ljubljana | 46.05662100 | 14.54341100 | DA | SI*LDL*E00000002 | DC | 1 | chademo | 50 | 125 | 400 | 27.05.2025 | 23.09.2026 | NE
Pravna oseba | Lidl Slovenija d.o.o. k.d. | SI59314923 | SI*LDL | www.lidl.si | Lidl Ljubljana Zaloška | Toplarniška ulica 10 | 1000 | Ljubljana | Zahodna Slovenija | Osrednjeslovenska | Ljubljana | Ljubljana | Ljubljana | Ljubljana | 46.05662100 | 14.54341100 | DA | SI*LDL*E00000003 | DC | 1 | Combo2 (iec62196-3) | 50 | 100 | 500 | 27.05.2025 | 23.09.2026 | NE
Pravna oseba | Lidl Slovenija d.o.o. k.d. | SI59314923 | SI*LDL | www.lidl.si | Lidl Ljutomer | Kolodvorska ulica 20a | 9240 | Ljutomer | Vzhodna Slovenija | Pomurska | Ljutomer | Ljutomer | Ljutomer | Ljutomer | 46.52934400 | 16.18883800 | NE | SI*LDL*E00000181 | AC | 1 | Tip2 (iec62196-2) | 20.975 | 32 | 230 | 27.05.2025 | 23.09.2026 | NE
Pravna oseba | Lidl Slovenija d.o.o. k.d. | SI59314923 | SI*LDL | www.lidl.si | Lidl Ljutomer | Kolodvorska ulica 20a | 9240 | Ljutomer | Vzhodna Slovenija | Pomurska | Ljutomer | Ljutomer | Ljutomer | Ljutomer | 46.52934400 | 16.18883800 | NE | SI*LDL*E00000182 | DC | 1 | Combo2 (iec62196-3) | 50 | 100 | 500 | 27.05.2025 | 23.09.2026 | NE
Pravna oseba | Lidl Slovenija d.o.o. k.d. | SI59314923 | SI*LDL | www.lidl.si | Lidl Maribor | Ulica I. Internacionale 35 | 2000 | Maribor | Vzhodna Slovenija | Podravska | Maribor | Maribor | Maribor | Maribor | 46.54893000 | 15.62182900 | NE | SI*LDL*E00000052 | AC | 1 | Tip2 (iec62196-2) | 20.975 | 32 | 230 | 27.05.2025 | 23.09.2026 | NE
Pravna oseba | Lidl Slovenija d.o.o. k.d. | SI59314923 | SI*LDL | www.lidl.si | Lidl Maribor | Ulica I. Internacionale 35 | 2000 | Maribor | Vzhodna Slovenija | Podravska | Maribor | Maribor | Maribor | Maribor | 46.54893000 | 15.62182900 | NE | SI*LDL*E00000053 | DC | 1 | Combo2 (iec62196-3) | 50 | 100 | 500 | 27.05.2025 | 23.09.2026 | NE
Pravna oseba | Lidl Slovenija d.o.o. k.d. | SI59314923 | SI*LDL | www.lidl.si | Lidl Maribor | Ulica I. Internacionale 35 | 2000 | Maribor | Vzhodna Slovenija | Podravska | Maribor | Maribor | Maribor | Maribor | 46.54893000 | 15.62182900 | NE | SI*LDL*E00000054 | DC | 1 | chademo | 50 | 125 | 400 | 27.05.2025 | 23.09.2026 | NE
Pravna oseba | Lidl Slovenija d.o.o. k.d. | SI59314923 | SI*LDL | www.lidl.si | Lidl Maribor | Ulica Veljka Vlahovića 18 | 2000 | Maribor | Vzhodna Slovenija | Podravska | Maribor | Maribor | Maribor | Maribor | 46.54770300 | 15.67515200 | DA | SI*LDL*E00000498 | AC | 1 | Tip2 (iec62196-2) | 20.975 | 32 | 230 | 27.05.2025 | 23.09.2026 | NE
Pravna oseba | Lidl Slovenija d.o.o. k.d. | SI59314923 | SI*LDL | www.lidl.si | Lidl Maribor | Ulica Veljka Vlahovića 18 | 2000 | Maribor | Vzhodna Slovenija | Podravska | Maribor | Maribor | Maribor | Maribor | 46.54770300 | 15.67515200 | DA | SI*LDL*E00000499 | DC | 1 | Combo2 (iec62196-3) | 50 | 100 | 500 | 27.05.2025 | 23.09.2026 | NE
Pravna oseba | Lidl Slovenija d.o.o. k.d. | SI59314923 | SI*LDL | www.lidl.si | Lidl MARIBOR | Titova cesta 15 | 2000 | Maribor | Vzhodna Slovenija | Podravska | Maribor | Maribor | Maribor | Maribor | 46.55146300 | 15.65114700 | NE | SI*LDL*E00000109 | AC | 1 | Tip2 (iec62196-2) | 20.975 | 32 | 230 | 27.05.2025 | 23.09.2026 | NE
Pravna oseba | Lidl Slovenija d.o.o. k.d. | SI59314923 | SI*LDL | www.lidl.si | Lidl MARIBOR | Titova cesta 15 | 2000 | Maribor | Vzhodna Slovenija | Podravska | Maribor | Maribor | Maribor | Maribor | 46.55146300 | 15.65114700 | NE | SI*LDL*E00000110 | DC | 1 | Combo2 (iec62196-3) | 50 | 100 | 500 | 27.05.2025 | 23.09.2026 | NE
Pravna oseba | Lidl Slovenija d.o.o. k.d. | SI59314923 | SI*LDL | www.lidl.si | Lidl MARIBOR | Titova cesta 15 | 2000 | Maribor | Vzhodna Slovenija | Podravska | Maribor | Maribor | Maribor | Maribor | 46.55146300 | 15.65114700 | NE | SI*LDL*E00000111 | DC | 1 | chademo | 50 | 125 | 400 | 27.05.2025 | 23.09.2026 | NE
Pravna oseba | Lidl Slovenija d.o.o. k.d. | SI59314923 | SI*LDL | www.lidl.si | Lidl MARIBOR | Industrijska ulica 5 | 2000 | Maribor | Vzhodna Slovenija | Podravska | Maribor | Maribor | Maribor | Maribor | 46.55999800 | 15.65993700 | NE | SI*LDL*E00000118 | AC | 1 | Tip2 (iec62196-2) | 20.975 | 32 | 230 | 27.05.2025 | 23.09.2026 | NE
Pravna oseba | Lidl Slovenija d.o.o. k.d. | SI59314923 | SI*LDL | www.lidl.si | Lidl MARIBOR | Industrijska ulica 5 | 2000 | Maribor | Vzhodna Slovenija | Podravska | Maribor | Maribor | Maribor | Maribor | 46.55999800 | 15.65993700 | NE | SI*LDL*E00000119 | DC | 1 | Combo2 (iec62196-3) | 50 | 100 | 500 | 27.05.2025 | 23.09.2026 | NE
Pravna oseba | Lidl Slovenija d.o.o. k.d. | SI59314923 | SI*LDL | www.lidl.si | Lidl MARIBOR | Industrijska ulica 5 | 2000 | Maribor | Vzhodna Slovenija | Podravska | Maribor | Maribor | Maribor | Maribor | 46.55999800 | 15.65993700 | NE | SI*LDL*E00000120 | DC | 1 | chademo | 50 | 125 | 400 | 27.05.2025 | 23.09.2026 | NE
Pravna oseba | Lidl Slovenija d.o.o. k.d. | SI59314923 | SI*LDL | www.lidl.si | Lidl MARIBOR | Tržaška cesta 42 | 2000 | Maribor | Vzhodna Slovenija | Podravska | Maribor | Maribor | Maribor | Maribor | 46.53411600 | 15.64493800 | NE | SI*LDL*E00000160 | AC | 1 | Tip2 (iec62196-2) | 20.975 | 32 | 230 | 17.06.2026 | 23.09.2026 | NE
Pravna oseba | Lidl Slovenija d.o.o. k.d. | SI59314923 | SI*LDL | www.lidl.si | Lidl MARIBOR | Tržaška cesta 42 | 2000 | Maribor | Vzhodna Slovenija | Podravska | Maribor | Maribor | Maribor | Maribor | 46.53411600 | 15.64493800 | NE | SI*LDL*E00000161 | DC | 1 | Combo2 (iec62196-3) | 50 | 100 | 500 | 27.05.2025 | 23.09.2026 | NE
Pravna oseba | Lidl Slovenija d.o.o. k.d. | SI59314923 | SI*LDL | www.lidl.si | Lidl MARIBOR | Tržaška cesta 42 | 2000 | Maribor | Vzhodna Slovenija | Podravska | Maribor | Maribor | Maribor | Maribor | 46.53411600 | 15.64493800 | NE | SI*LDL*E00000162 | DC | 1 | chademo | 50 | 125 | 400 | 27.05.2025 | 23.09.2026 | NE
Pravna oseba | Lidl Slovenija d.o.o. k.d. | SI59314923 | SI*LDL | www.lidl.si | Lidl Maribor Koroška | Koroška cesta 173 | 2000 | Maribor | Vzhodna Slovenija | Podravska | Maribor | Maribor | Maribor | Maribor | 46.56531200 | 15.62293800 | NE | SI*LDL*E00000172 | AC | 1 | Tip2 (iec62196-2) | 20.975 | 32 | 230 | 27.05.2025 | 23.09.2026 | NE
Pravna oseba | Lidl Slovenija d.o.o. k.d. | SI59314923 | SI*LDL | www.lidl.si | Lidl Maribor Koroška | Koroška cesta 173 | 2000 | Maribor | Vzhodna Slovenija | Podravska | Maribor | Maribor | Maribor | Maribor | 46.56531200 | 15.62293800 | NE | SI*LDL*E00000173 | DC | 1 | Combo2 (iec62196-3) | 50 | 100 | 500 | 27.05.2025 | 23.09.2026 | NE
Pravna oseba | Lidl Slovenija d.o.o. k.d. | SI59314923 | SI*LDL | www.lidl.si | Lidl Maribor Koroška | Koroška cesta 173 | 2000 | Maribor | Vzhodna Slovenija | Podravska | Maribor | Maribor | Maribor | Maribor | 46.56531200 | 15.62293800 | NE | SI*LDL*E00000174 | DC | 1 | chademo | 50 | 125 | 400 | 27.05.2025 | 23.09.2026 | NE
Pravna oseba | Lidl Slovenija d.o.o. k.d. | SI59314923 | SI*LDL | www.lidl.si | Lidl Maribor Ptujska | Ptujska cesta 192 | 2000 | Maribor | Vzhodna Slovenija | Podravska | Maribor | Maribor | Maribor | Maribor | 46.52734100 | 15.67267600 | DA | SI*LDL*E00000004 | AC | 1 | Tip2 (iec62196-2) | 20.975 | 32 | 230 | 27.05.2025 | 23.09.2026 | NE
Pravna oseba | Lidl Slovenija d.o.o. k.d. | SI59314923 | SI*LDL | www.lidl.si | Lidl Maribor Ptujska | Ptujska cesta 192 | 2000 | Maribor | Vzhodna Slovenija | Podravska | Maribor | Maribor | Maribor | Maribor | 46.52734100 | 15.67267600 | DA | SI*LDL*E00000005 | DC | 1 | chademo | 50 | 125 | 400 | 27.05.2025 | 23.09.2026 | NE
Pravna oseba | Lidl Slovenija d.o.o. k.d. | SI59314923 | SI*LDL | www.lidl.si | Lidl Maribor Ptujska | Ptujska cesta 192 | 2000 | Maribor | Vzhodna Slovenija | Podravska | Maribor | Maribor | Maribor | Maribor | 46.52734100 | 15.67267600 | DA | SI*LDL*E00000006 | DC | 1 | Combo2 (iec62196-3) | 50 | 100 | 500 | 27.05.2025 | 23.09.2026 | NE
Pravna oseba | Lidl Slovenija d.o.o. k.d. | SI59314923 | SI*LDL | www.lidl.si | Lidl MURSKA SOBOTA | Lendavska ulica 60a | 9000 | MURSKA SOBOTA | Vzhodna Slovenija | Pomurska | Murska Sobota | Murska Sobota | Murska Sobota | Murska Sobota | 46.66600100 | 16.17686600 | NE | SI*LDL*E00000115 | AC | 1 | Tip2 (iec62196-2) | 20.975 | 32 | 230 | 27.05.2025 | 23.09.2026 | NE
Pravna oseba | Lidl Slovenija d.o.o. k.d. | SI59314923 | SI*LDL | www.lidl.si | Lidl MURSKA SOBOTA | Lendavska ulica 60a | 9000 | MURSKA SOBOTA | Vzhodna Slovenija | Pomurska | Murska Sobota | Murska Sobota | Murska Sobota | Murska Sobota | 46.66600100 | 16.17686600 | NE | SI*LDL*E00000116 | DC | 1 | Combo2 (iec62196-3) | 50 | 100 | 500 | 27.05.2025 | 23.09.2026 | NE
Pravna oseba | Lidl Slovenija d.o.o. k.d. | SI59314923 | SI*LDL | www.lidl.si | Lidl MURSKA SOBOTA | Lendavska ulica 60a | 9000 | MURSKA SOBOTA | Vzhodna Slovenija | Pomurska | Murska Sobota | Murska Sobota | Murska Sobota | Murska Sobota | 46.66600100 | 16.17686600 | NE | SI*LDL*E00000117 | DC | 1 | chademo | 50 | 125 | 400 | 27.05.2025 | 23.09.2026 | NE
Pravna oseba | Lidl Slovenija d.o.o. k.d. | SI59314923 | SI*LDL | www.lidl.si | Lidl NOVA GORICA | Šempeterska cesta 1 | 5000 | NOVA GORICA | Zahodna Slovenija | Goriška | Nova Gorica | Nova Gorica | Nova Gorica | Rožna Dolina | 45.94133800 | 13.63802700 | DA | SI*LDL*E00000151 | AC | 1 | Tip2 (iec62196-2) | 20.975 | 32 | 230 | 27.05.2025 | 23.09.2026 | NE
Pravna oseba | Lidl Slovenija d.o.o. k.d. | SI59314923 | SI*LDL | www.lidl.si | Lidl NOVA GORICA | Šempeterska cesta 1 | 5000 | NOVA GORICA | Zahodna Slovenija | Goriška | Nova Gorica | Nova Gorica | Nova Gorica | Rožna Dolina | 45.94133800 | 13.63802700 | DA | SI*LDL*E00000152 | DC | 1 | Combo2 (iec62196-3) | 50 | 100 | 500 | 27.05.2025 | 23.09.2026 | NE
Pravna oseba | Lidl Slovenija d.o.o. k.d. | SI59314923 | SI*LDL | www.lidl.si | Lidl NOVA GORICA | Šempeterska cesta 1 | 5000 | NOVA GORICA | Zahodna Slovenija | Goriška | Nova Gorica | Nova Gorica | Nova Gorica | Rožna Dolina | 45.94133800 | 13.63802700 | DA | SI*LDL*E00000153 | DC | 1 | chademo | 50 | 125 | 400 | 27.05.2025 | 23.09.2026 | NE
Pravna oseba | Lidl Slovenija d.o.o. k.d. | SI59314923 | SI*LDL | www.lidl.si | Lidl Ormož | Hardek 44 G | 2270 | Ormož | Vzhodna Slovenija | Podravska | Ormož | Ormož | Ormož | Hardek | 46.41215000 | 16.16319500 | NE | SI*LDL*E00000046 | AC | 1 | Tip2 (iec62196-2) | 20.975 | 32 | 230 | 27.05.2025 | 23.09.2026 | NE
Pravna oseba | Lidl Slovenija d.o.o. k.d. | SI59314923 | SI*LDL | www.lidl.si | Lidl Ormož | Hardek 44 G | 2270 | Ormož | Vzhodna Slovenija | Podravska | Ormož | Ormož | Ormož | Hardek | 46.41215000 | 16.16319500 | NE | SI*LDL*E00000047 | DC | 1 | Combo2 (iec62196-3) | 50 | 100 | 500 | 27.05.2025 | 23.09.2026 | NE
Pravna oseba | Lidl Slovenija d.o.o. k.d. | SI59314923 | SI*LDL | www.lidl.si | Lidl Ormož | Hardek 44 G | 2270 | Ormož | Vzhodna Slovenija | Podravska | Ormož | Ormož | Ormož | Hardek | 46.41215000 | 16.16319500 | NE | SI*LDL*E00000048 | DC | 1 | chademo | 50 | 125 | 400 | 27.05.2025 | 23.09.2026 | NE
Pravna oseba | Lidl Slovenija d.o.o. k.d. | SI59314923 | SI*LDL | www.lidl.si | Lidl Postojna | Reška cesta 4 | 6230 | Postojna | Vzhodna Slovenija | Primorsko-notranjska | Postojna | Postojna | Postojna | Postojna | 45.77123500 | 14.19785000 | DA | SI*LDL*E00000019 | AC | 1 | Tip2 (iec62196-2) | 20.975 | 32 | 230 | 27.05.2025 | 23.09.2026 | NE
Pravna oseba | Lidl Slovenija d.o.o. k.d. | SI59314923 | SI*LDL | www.lidl.si | Lidl Postojna | Reška cesta 4 | 6230 | Postojna | Vzhodna Slovenija | Primorsko-notranjska | Postojna | Postojna | Postojna | Postojna | 45.77123500 | 14.19785000 | DA | SI*LDL*E00000020 | DC | 1 | Combo2 (iec62196-3) | 50 | 100 | 500 | 27.05.2025 | 23.09.2026 | NE
Pravna oseba | Lidl Slovenija d.o.o. k.d. | SI59314923 | SI*LDL | www.lidl.si | Lidl Postojna | Reška cesta 4 | 6230 | Postojna | Vzhodna Slovenija | Primorsko-notranjska | Postojna | Postojna | Postojna | Postojna | 45.77123500 | 14.19785000 | DA | SI*LDL*E00000021 | DC | 1 | chademo | 50 | 125 | 400 | 27.05.2025 | 23.09.2026 | NE
Pravna oseba | Lidl Slovenija d.o.o. k.d. | SI59314923 | SI*LDL | www.lidl.si | Lidl PTUJ | Ormoška cesta 23a | 2250 | Ptuj | Vzhodna Slovenija | Podravska | Ptuj | Ptuj | Ptuj | Ptuj | 46.41714300 | 15.88223600 | NE | SI*LDL*E00000094 | AC | 1 | Tip2 (iec62196-2) | 20.975 | 32 | 230 | 27.05.2025 | 23.09.2026 | NE
Pravna oseba | Lidl Slovenija d.o.o. k.d. | SI59314923 | SI*LDL | www.lidl.si | Lidl PTUJ | Ormoška cesta 23a | 2250 | Ptuj | Vzhodna Slovenija | Podravska | Ptuj | Ptuj | Ptuj | Ptuj | 46.41714300 | 15.88223600 | NE | SI*LDL*E00000095 | DC | 1 | Combo2 (iec62196-3) | 50 | 100 | 500 | 27.05.2025 | 23.09.2026 | NE
Pravna oseba | Lidl Slovenija d.o.o. k.d. | SI59314923 | SI*LDL | www.lidl.si | Lidl PTUJ | Ormoška cesta 23a | 2250 | Ptuj | Vzhodna Slovenija | Podravska | Ptuj | Ptuj | Ptuj | Ptuj | 46.41714300 | 15.88223600 | NE | SI*LDL*E00000096 | DC | 1 | chademo | 50 | 125 | 400 | 27.05.2025 | 23.09.2026 | NE
Pravna oseba | Lidl Slovenija d.o.o. k.d. | SI59314923 | SI*LDL | www.lidl.si | Lidl Ptuj Volkmerjeva | Volkmerjeva cesta 26a | 2250 | Ptuj | Vzhodna Slovenija | Podravska | Ptuj | Ptuj | Ptuj | Ptuj | 46.42828100 | 15.86780900 | NE | SI*LDL*E00000043 | AC | 1 | Tip2 (iec62196-2) | 20.975 | 32 | 230 | 27.05.2025 | 23.09.2026 | NE
Pravna oseba | Lidl Slovenija d.o.o. k.d. | SI59314923 | SI*LDL | www.lidl.si | Lidl Ptuj Volkmerjeva | Volkmerjeva cesta 26a | 2250 | Ptuj | Vzhodna Slovenija | Podravska | Ptuj | Ptuj | Ptuj | Ptuj | 46.42828100 | 15.86780900 | NE | SI*LDL*E00000044 | DC | 1 | Combo2 (iec62196-3) | 50 | 100 | 500 | 27.05.2025 | 23.09.2026 | NE
Pravna oseba | Lidl Slovenija d.o.o. k.d. | SI59314923 | SI*LDL | www.lidl.si | Lidl Ptuj Volkmerjeva | Volkmerjeva cesta 26a | 2250 | Ptuj | Vzhodna Slovenija | Podravska | Ptuj | Ptuj | Ptuj | Ptuj | 46.42828100 | 15.86780900 | NE | SI*LDL*E00000045 | DC | 1 | chademo | 50 | 125 | 400 | 27.05.2025 | 23.09.2026 | NE
Pravna oseba | Lidl Slovenija d.o.o. k.d. | SI59314923 | SI*LDL | www.lidl.si | Lidl RADLJE OB DRAVI | Dobrava 45 | 2360 | RADLJE OB DRAVI | Vzhodna Slovenija | Koroška | Radlje ob Dravi | Radlje ob Dravi | Radlje ob Dravi | Dobrava | 46.61417200 | 15.20806100 | NE | SI*LDL*E00000100 | AC | 1 | Tip2 (iec62196-2) | 20.975 | 32 | 230 | 27.05.2025 | 23.09.2026 | NE
Pravna oseba | Lidl Slovenija d.o.o. k.d. | SI59314923 | SI*LDL | www.lidl.si | Lidl RADLJE OB DRAVI | Dobrava 45 | 2360 | RADLJE OB DRAVI | Vzhodna Slovenija | Koroška | Radlje ob Dravi | Radlje ob Dravi | Radlje ob Dravi | Dobrava | 46.61417200 | 15.20806100 | NE | SI*LDL*E00000101 | DC | 1 | Combo2 (iec62196-3) | 50 | 100 | 500 | 27.05.2025 | 23.09.2026 | NE
Pravna oseba | Lidl Slovenija d.o.o. k.d. | SI59314923 | SI*LDL | www.lidl.si | Lidl RADLJE OB DRAVI | Dobrava 45 | 2360 | RADLJE OB DRAVI | Vzhodna Slovenija | Koroška | Radlje ob Dravi | Radlje ob Dravi | Radlje ob Dravi | Dobrava | 46.61417200 | 15.20806100 | NE | SI*LDL*E00000102 | DC | 1 | chademo | 50 | 125 | 400 | 27.05.2025 | 23.09.2026 | NE
Pravna oseba | Lidl Slovenija d.o.o. k.d. | SI59314923 | SI*LDL | www.lidl.si | Lidl Ravne na Koroškem | Dobja vas 120a | 2390 | Ravne na Koroškem | Vzhodna Slovenija | Koroška | Ravne na Koroškem | Ravne na Koroškem | Ravne na Koroškem | Ravne na Koroškem | 46.54463800 | 14.94668000 | NE | SI*LDL*E00000016 | AC | 1 | Tip2 (iec62196-2) | 20.975 | 32 | 230 | 27.05.2025 | 23.09.2026 | NE
Pravna oseba | Lidl Slovenija d.o.o. k.d. | SI59314923 | SI*LDL | www.lidl.si | Lidl Ravne na Koroškem | Dobja vas 120a | 2390 | Ravne na Koroškem | Vzhodna Slovenija | Koroška | Ravne na Koroškem | Ravne na Koroškem | Ravne na Koroškem | Ravne na Koroškem | 46.54463800 | 14.94668000 | NE | SI*LDL*E00000017 | DC | 1 | Combo2 (iec62196-3) | 50 | 100 | 500 | 27.05.2025 | 23.09.2026 | NE
Pravna oseba | Lidl Slovenija d.o.o. k.d. | SI59314923 | SI*LDL | www.lidl.si | Lidl Ravne na Koroškem | Dobja vas 120a | 2390 | Ravne na Koroškem | Vzhodna Slovenija | Koroška | Ravne na Koroškem | Ravne na Koroškem | Ravne na Koroškem | Ravne na Koroškem | 46.54463800 | 14.94668000 | NE | SI*LDL*E00000018 | DC | 1 | chademo | 50 | 125 | 400 | 27.05.2025 | 23.09.2026 | NE
Pravna oseba | Lidl Slovenija d.o.o. k.d. | SI59314923 | SI*LDL | www.lidl.si | Lidl RIBNICA | Merharjeva ulica 9a | 1310 | Ribnica | Vzhodna Slovenija | Jugovzhodna Slovenija | Ribnica | Ribnica | Ribnica | Ribnica | 45.73921000 | 14.73214700 | NE | SI*LDL*E00000148 | AC | 1 | Tip2 (iec62196-2) | 20.975 | 32 | 230 | 27.05.2025 | 23.09.2026 | NE
Pravna oseba | Lidl Slovenija d.o.o. k.d. | SI59314923 | SI*LDL | www.lidl.si | Lidl RIBNICA | Merharjeva ulica 9a | 1310 | Ribnica | Vzhodna Slovenija | Jugovzhodna Slovenija | Ribnica | Ribnica | Ribnica | Ribnica | 45.73921000 | 14.73214700 | NE | SI*LDL*E00000149 | DC | 1 | Combo2 (iec62196-3) | 50 | 100 | 500 | 27.05.2025 | 23.09.2026 | NE
Pravna oseba | Lidl Slovenija d.o.o. k.d. | SI59314923 | SI*LDL | www.lidl.si | Lidl RIBNICA | Merharjeva ulica 9a | 1310 | Ribnica | Vzhodna Slovenija | Jugovzhodna Slovenija | Ribnica | Ribnica | Ribnica | Ribnica | 45.73921000 | 14.73214700 | NE | SI*LDL*E00000150 | DC | 1 | chademo | 50 | 125 | 400 | 27.05.2025 | 23.09.2026 | NE
Pravna oseba | Lidl Slovenija d.o.o. k.d. | SI59314923 | SI*LDL | www.lidl.si | Lidl ŠENTJUR | Drofenikova ulica 11 | 3230 | ŠENTJUR | Vzhodna Slovenija | Savinjska | Šentjur | Šentjur pri Celju | Šentjur | Šentjur | 46.21387500 | 15.39033200 | NE | SI*LDL*E00000136 | AC | 1 | Tip2 (iec62196-2) | 20.975 | 32 | 230 | 27.05.2025 | 23.09.2026 | NE
Pravna oseba | Lidl Slovenija d.o.o. k.d. | SI59314923 | SI*LDL | www.lidl.si | Lidl ŠENTJUR | Drofenikova ulica 11 | 3230 | ŠENTJUR | Vzhodna Slovenija | Savinjska | Šentjur | Šentjur pri Celju | Šentjur | Šentjur | 46.21387500 | 15.39033200 | NE | SI*LDL*E00000137 | DC | 1 | Combo2 (iec62196-3) | 50 | 100 | 500 | 27.05.2025 | 23.09.2026 | NE
Pravna oseba | Lidl Slovenija d.o.o. k.d. | SI59314923 | SI*LDL | www.lidl.si | Lidl ŠENTJUR | Drofenikova ulica 11 | 3230 | ŠENTJUR | Vzhodna Slovenija | Savinjska | Šentjur | Šentjur pri Celju | Šentjur | Šentjur | 46.21387500 | 15.39033200 | NE | SI*LDL*E00000138 | DC | 1 | chademo | 50 | 125 | 400 | 27.05.2025 | 23.09.2026 | NE
Pravna oseba | Lidl Slovenija d.o.o. k.d. | SI59314923 | SI*LDL | www.lidl.si | Lidl Sevnica | Hermanova cesta 30 | 8290 | Sevnica | Vzhodna Slovenija | Posavska | Sevnica | Sevnica | Sevnica | Sevnica | 46.01465600 | 15.29275200 | NE | SI*LDL*E00000034 | AC | 1 | Tip2 (iec62196-2) | 20.975 | 32 | 230 | 27.05.2025 | 23.09.2026 | NE
Pravna oseba | Lidl Slovenija d.o.o. k.d. | SI59314923 | SI*LDL | www.lidl.si | Lidl Sevnica | Hermanova cesta 30 | 8290 | Sevnica | Vzhodna Slovenija | Posavska | Sevnica | Sevnica | Sevnica | Sevnica | 46.01465600 | 15.29275200 | NE | SI*LDL*E00000035 | DC | 1 | Combo2 (iec62196-3) | 50 | 100 | 500 | 27.05.2025 | 23.09.2026 | NE
Pravna oseba | Lidl Slovenija d.o.o. k.d. | SI59314923 | SI*LDL | www.lidl.si | Lidl Sevnica | Hermanova cesta 30 | 8290 | Sevnica | Vzhodna Slovenija | Posavska | Sevnica | Sevnica | Sevnica | Sevnica | 46.01465600 | 15.29275200 | NE | SI*LDL*E00000036 | DC | 1 | chademo | 50 | 125 | 400 | 27.05.2025 | 23.09.2026 | NE
Pravna oseba | Lidl Slovenija d.o.o. k.d. | SI59314923 | SI*LDL | www.lidl.si | Lidl SEŽANA | Partizanska cesta 61 | 6210 | SEŽANA | Zahodna Slovenija | Obalno-kraška | Sežana | Sežana | Sežana | Sežana | 45.70505800 | 13.85850800 | DA | SI*LDL*E00000157 | AC | 1 | Tip2 (iec62196-2) | 20.975 | 32 | 230 | 27.05.2025 | 23.09.2026 | NE
Pravna oseba | Lidl Slovenija d.o.o. k.d. | SI59314923 | SI*LDL | www.lidl.si | Lidl SEŽANA | Partizanska cesta 61 | 6210 | SEŽANA | Zahodna Slovenija | Obalno-kraška | Sežana | Sežana | Sežana | Sežana | 45.70505800 | 13.85850800 | DA | SI*LDL*E00000158 | DC | 1 | Combo2 (iec62196-3) | 50 | 100 | 500 | 27.05.2025 | 23.09.2026 | NE
Pravna oseba | Lidl Slovenija d.o.o. k.d. | SI59314923 | SI*LDL | www.lidl.si | Lidl SEŽANA | Partizanska cesta 61 | 6210 | SEŽANA | Zahodna Slovenija | Obalno-kraška | Sežana | Sežana | Sežana | Sežana | 45.70505800 | 13.85850800 | DA | SI*LDL*E00000159 | DC | 1 | chademo | 50 | 125 | 400 | 27.05.2025 | 23.09.2026 | NE
Pravna oseba | Lidl Slovenija d.o.o. k.d. | SI59314923 | SI*LDL | www.lidl.si | Lidl ŠKOFJA LOKA | Grenc 53 | 4220 | ŠKOFJA LOKA | Zahodna Slovenija | Gorenjska | Škofja Loka | Škofja Loka | Škofja Loka | Grenc | 46.17221700 | 14.32055000 | NE | SI*LDL*E00000304 | AC | 1 | Tip2 (iec62196-2) | 20.975 | 32 | 230 | 27.05.2025 | 23.09.2026 | NE
Pravna oseba | Lidl Slovenija d.o.o. k.d. | SI59314923 | SI*LDL | www.lidl.si | Lidl ŠKOFJA LOKA | Grenc 53 | 4220 | ŠKOFJA LOKA | Zahodna Slovenija | Gorenjska | Škofja Loka | Škofja Loka | Škofja Loka | Grenc | 46.17221700 | 14.32055000 | NE | SI*LDL*E00000305 | DC | 1 | Combo2 (iec62196-3) | 50 | 100 | 500 | 27.05.2025 | 23.09.2026 | NE
Pravna oseba | Lidl Slovenija d.o.o. k.d. | SI59314923 | SI*LDL | www.lidl.si | Lidl ŠKOFJA LOKA | Grenc 53 | 4220 | ŠKOFJA LOKA | Zahodna Slovenija | Gorenjska | Škofja Loka | Škofja Loka | Škofja Loka | Grenc | 46.17221700 | 14.32055000 | NE | SI*LDL*E00000306 | DC | 1 | chademo | 50 | 125 | 400 | 27.05.2025 | 23.09.2026 | NE
Pravna oseba | Lidl Slovenija d.o.o. k.d. | SI59314923 | SI*LDL | www.lidl.si | Lidl Slovenj Gradec | Ronkova ulica 39 | 2380 | Slovenj Gradec | Vzhodna Slovenija | Koroška | Slovenj Gradec | Slovenj Gradec | Slovenj Gradec | Slovenj Gradec | 46.50468100 | 15.08952100 | NE | SI*LDL*E00000025 | AC | 1 | Tip2 (iec62196-2) | 20.975 | 32 | 230 | 27.05.2025 | 23.09.2026 | NE
Pravna oseba | Lidl Slovenija d.o.o. k.d. | SI59314923 | SI*LDL | www.lidl.si | Lidl Slovenj Gradec | Ronkova ulica 39 | 2380 | Slovenj Gradec | Vzhodna Slovenija | Koroška | Slovenj Gradec | Slovenj Gradec | Slovenj Gradec | Slovenj Gradec | 46.50468100 | 15.08952100 | NE | SI*LDL*E00000026 | DC | 1 | Combo2 (iec62196-3) | 50 | 100 | 500 | 27.05.2025 | 23.09.2026 | NE
Pravna oseba | Lidl Slovenija d.o.o. k.d. | SI59314923 | SI*LDL | www.lidl.si | Lidl Slovenj Gradec | Ronkova ulica 39 | 2380 | Slovenj Gradec | Vzhodna Slovenija | Koroška | Slovenj Gradec | Slovenj Gradec | Slovenj Gradec | Slovenj Gradec | 46.50468100 | 15.08952100 | NE | SI*LDL*E00000027 | DC | 1 | chademo | 50 | 125 | 400 | 27.05.2025 | 23.09.2026 | NE
Pravna oseba | Lidl Slovenija d.o.o. k.d. | SI59314923 | SI*LDL | www.lidl.si | Lidl Slovenska Bistrica | Žolgarjeva ulica 12 | 2310 | Slovenska Bistrica | Vzhodna Slovenija | Podravska | Slovenska Bistrica | Slovenska Bistrica | Slovenska Bistrica | Slovenska Bistrica | 46.38600000 | 15.57091900 | DA | SI*LDL*E00000494 | AC | 1 | Tip2 (iec62196-2) | 20.975 | 32 | 230 | 27.05.2025 | 23.09.2026 | NE
Pravna oseba | Lidl Slovenija d.o.o. k.d. | SI59314923 | SI*LDL | www.lidl.si | Lidl Slovenska Bistrica | Žolgarjeva ulica 12 | 2310 | Slovenska Bistrica | Vzhodna Slovenija | Podravska | Slovenska Bistrica | Slovenska Bistrica | Slovenska Bistrica | Slovenska Bistrica | 46.38600000 | 15.57091900 | DA | SI*LDL*E00000495 | DC | 1 | Combo2 (iec62196-3) | 50 | 100 | 500 | 27.05.2025 | 23.09.2026 | NE
Pravna oseba | Lidl Slovenija d.o.o. k.d. | SI59314923 | SI*LDL | www.lidl.si | Lidl Slovenske Konjice | Liptovska cesta 38g | 3210 | Slovenjske Konjice | Vzhodna Slovenija | Savinjska | Slovenske Konjice | Slovenske Konjice | Slovenske Konjice | Slovenske Konjice | 46.34102900 | 15.41809200 | NE | SI*LDL*E00000055 | AC | 1 | Tip2 (iec62196-2) | 20.975 | 32 | 230 | 27.05.2025 | 23.09.2026 | NE
Pravna oseba | Lidl Slovenija d.o.o. k.d. | SI59314923 | SI*LDL | www.lidl.si | Lidl Slovenske Konjice | Liptovska cesta 38g | 3210 | Slovenjske Konjice | Vzhodna Slovenija | Savinjska | Slovenske Konjice | Slovenske Konjice | Slovenske Konjice | Slovenske Konjice | 46.34102900 | 15.41809200 | NE | SI*LDL*E00000056 | DC | 1 | Combo2 (iec62196-3) | 50 | 100 | 500 | 27.05.2025 | 23.09.2026 | NE
Pravna oseba | Lidl Slovenija d.o.o. k.d. | SI59314923 | SI*LDL | www.lidl.si | Lidl Slovenske Konjice | Liptovska cesta 38g | 3210 | Slovenjske Konjice | Vzhodna Slovenija | Savinjska | Slovenske Konjice | Slovenske Konjice | Slovenske Konjice | Slovenske Konjice | 46.34102900 | 15.41809200 | NE | SI*LDL*E00000057 | DC | 1 | chademo | 50 | 125 | 400 | 27.05.2025 | 23.09.2026 | NE
Pravna oseba | Lidl Slovenija d.o.o. k.d. | SI59314923 | SI*LDL | www.lidl.si | Lidl TRBOVLJE | Vodenska cesta 51 | 1420 | Trbovlje | Vzhodna Slovenija | Zasavska | Trbovlje | Trbovlje | Trbovlje | Trbovlje | 46.14517700 | 15.03909700 | NE | SI*LDL*E00000139 | AC | 1 | Tip2 (iec62196-2) | 20.975 | 32 | 230 | 27.05.2025 | 23.09.2026 | NE
Pravna oseba | Lidl Slovenija d.o.o. k.d. | SI59314923 | SI*LDL | www.lidl.si | Lidl TRBOVLJE | Vodenska cesta 51 | 1420 | Trbovlje | Vzhodna Slovenija | Zasavska | Trbovlje | Trbovlje | Trbovlje | Trbovlje | 46.14517700 | 15.03909700 | NE | SI*LDL*E00000140 | DC | 1 | Combo2 (iec62196-3) | 50 | 100 | 500 | 27.05.2025 | 23.09.2026 | NE
Pravna oseba | Lidl Slovenija d.o.o. k.d. | SI59314923 | SI*LDL | www.lidl.si | Lidl TRBOVLJE | Vodenska cesta 51 | 1420 | Trbovlje | Vzhodna Slovenija | Zasavska | Trbovlje | Trbovlje | Trbovlje | Trbovlje | 46.14517700 | 15.03909700 | NE | SI*LDL*E00000141 | DC | 1 | chademo | 50 | 125 | 400 | 27.05.2025 | 23.09.2026 | NE
Pravna oseba | Lidl Slovenija d.o.o. k.d. | SI59314923 | SI*LDL | www.lidl.si | Lidl Trebnje | Stari trg 46 | 8210 | Trebnje | Vzhodna Slovenija | Jugovzhodna Slovenija | Trebnje | Trebnje | Trebnje | Trebnje | 45.90688200 | 15.02087400 | NE | SI*LDL*E00000031 | AC | 1 | Tip2 (iec62196-2) | 20.975 | 32 | 230 | 27.05.2025 | 23.09.2026 | NE
Pravna oseba | Lidl Slovenija d.o.o. k.d. | SI59314923 | SI*LDL | www.lidl.si | Lidl Trebnje | Stari trg 46 | 8210 | Trebnje | Vzhodna Slovenija | Jugovzhodna Slovenija | Trebnje | Trebnje | Trebnje | Trebnje | 45.90688200 | 15.02087400 | NE | SI*LDL*E00000032 | DC | 1 | Combo2 (iec62196-3) | 50 | 100 | 500 | 27.05.2025 | 23.09.2026 | NE
Pravna oseba | Lidl Slovenija d.o.o. k.d. | SI59314923 | SI*LDL | www.lidl.si | Lidl Trebnje | Stari trg 46 | 8210 | Trebnje | Vzhodna Slovenija | Jugovzhodna Slovenija | Trebnje | Trebnje | Trebnje | Trebnje | 45.90688200 | 15.02087400 | NE | SI*LDL*E00000033 | DC | 1 | chademo | 50 | 125 | 400 | 27.05.2025 | 23.09.2026 | NE
Pravna oseba | Lidl Slovenija d.o.o. k.d. | SI59314923 | SI*LDL | www.lidl.si | Lidl Tržič | Cesta Ste Marie aux Mines 25 | 4290 | TRŽIČ | Zahodna Slovenija | Gorenjska | Tržič | Tržič | Tržič | Bistrica pri Tržiču | 46.35320100 | 14.29221300 | NE | SI*LDL*E00000175 | AC | 1 | Tip2 (iec62196-2) | 20.975 | 32 | 230 | 27.05.2025 | 23.09.2026 | NE
Pravna oseba | Lidl Slovenija d.o.o. k.d. | SI59314923 | SI*LDL | www.lidl.si | Lidl Tržič | Cesta Ste Marie aux Mines 25 | 4290 | TRŽIČ | Zahodna Slovenija | Gorenjska | Tržič | Tržič | Tržič | Bistrica pri Tržiču | 46.35320100 | 14.29221300 | NE | SI*LDL*E00000176 | DC | 1 | Combo2 (iec62196-3) | 50 | 100 | 500 | 27.05.2025 | 23.09.2026 | NE
Pravna oseba | Lidl Slovenija d.o.o. k.d. | SI59314923 | SI*LDL | www.lidl.si | Lidl Tržič | Cesta Ste Marie aux Mines 25 | 4290 | TRŽIČ | Zahodna Slovenija | Gorenjska | Tržič | Tržič | Tržič | Bistrica pri Tržiču | 46.35320100 | 14.29221300 | NE | SI*LDL*E00000177 | DC | 1 | chademo | 50 | 125 | 400 | 27.05.2025 | 23.09.2026 | NE
Pravna oseba | Lidl Slovenija d.o.o. k.d. | SI59314923 | SI*LDL | www.lidl.si | Lidl VELENJE | Štrbenkova cesta 1 | 3320 | Velenje | Vzhodna Slovenija | Savinjska | Velenje | Velenje | Velenje | Velenje | 46.36014400 | 15.10631300 | NE | SI*LDL*E00000130 | DC | 1 | chademo | 50 | 125 | 400 | 27.05.2025 | 23.09.2026 | NE
Pravna oseba | Lidl Slovenija d.o.o. k.d. | SI59314923 | SI*LDL | www.lidl.si | Lidl VELENJE | Štrbenkova cesta 1 | 3320 | Velenje | Vzhodna Slovenija | Savinjska | Velenje | Velenje | Velenje | Velenje | 46.36014400 | 15.10631300 | NE | SI*LDL*E00000131 | DC | 1 | Combo2 (iec62196-3) | 50 | 100 | 500 | 27.05.2025 | 23.09.2026 | NE
Pravna oseba | Lidl Slovenija d.o.o. k.d. | SI59314923 | SI*LDL | www.lidl.si | Lidl VELENJE | Štrbenkova cesta 1 | 3320 | Velenje | Vzhodna Slovenija | Savinjska | Velenje | Velenje | Velenje | Velenje | 46.36014400 | 15.10631300 | NE | SI*LDL*E00000132 | AC | 1 | Tip2 (iec62196-2) | 20.975 | 32 | 230 | 27.05.2025 | 23.09.2026 | NE
Pravna oseba | Lidl Slovenija d.o.o. k.d. | SI59314923 | SI*LDL | www.lidl.si | Lidl Vrhnika | Sinja Gorica 106c | 1360 | Vrhnika | Zahodna Slovenija | Osrednjeslovenska | Vrhnika | Vrhnika | Vrhnika | Sinja Gorica | 45.97738600 | 14.30692600 | DA | SI*LDL*E00000481 | AC | 1 | Tip2 (iec62196-2) | 20.975 | 32 | 230 | 27.05.2025 | 23.09.2026 | NE
Pravna oseba | Lidl Slovenija d.o.o. k.d. | SI59314923 | SI*LDL | www.lidl.si | Lidl Vrhnika | Sinja Gorica 106c | 1360 | Vrhnika | Zahodna Slovenija | Osrednjeslovenska | Vrhnika | Vrhnika | Vrhnika | Sinja Gorica | 45.97738600 | 14.30692600 | DA | SI*LDL*E00000482 | DC | 1 | Combo2 (iec62196-3) | 50 | 100 | 500 | 27.05.2025 | 23.09.2026 | NE
Pravna oseba | Lidl Slovenija d.o.o. k.d. | SI59314923 | SI*LDL | www.lidl.si | Lidl ŽALEC | Gotoveljska cesta 11 | 3310 | ŽALEC | Vzhodna Slovenija | Savinjska | Žalec | Žalec | Žalec | Žalec | 46.25506100 | 15.15382800 | NE | SI*LDL*E00000106 | AC | 1 | Tip2 (iec62196-2) | 20.975 | 32 | 230 | 27.05.2025 | 23.09.2026 | NE
Pravna oseba | Lidl Slovenija d.o.o. k.d. | SI59314923 | SI*LDL | www.lidl.si | Lidl ŽALEC | Gotoveljska cesta 11 | 3310 | ŽALEC | Vzhodna Slovenija | Savinjska | Žalec | Žalec | Žalec | Žalec | 46.25506100 | 15.15382800 | NE | SI*LDL*E00000107 | DC | 1 | Combo2 (iec62196-3) | 50 | 100 | 500 | 27.05.2025 | 23.09.2026 | NE
Pravna oseba | Lidl Slovenija d.o.o. k.d. | SI59314923 | SI*LDL | www.lidl.si | Lidl ŽALEC | Gotoveljska cesta 11 | 3310 | ŽALEC | Vzhodna Slovenija | Savinjska | Žalec | Žalec | Žalec | Žalec | 46.25506100 | 15.15382800 | NE | SI*LDL*E00000108 | DC | 1 | chademo | 50 | 125 | 400 | 27.05.2025 | 23.09.2026 | NE
Pravna oseba | Lidl Slovenija d.o.o. k.d. | SI59314923 | SI*LDL | www.lidl.si | LidlLjubljana Spektra | Rakuševa ulica 2 | 1000 | Ljubljana | Zahodna Slovenija | Osrednjeslovenska | Ljubljana | Ljubljana | Ljubljana | Ljubljana | 46.07646300 | 14.48399700 | DA | SI*LDL*E00000178 | DC | 1 | Combo2 (iec62196-3) | 25 | 50 | 500 | 27.05.2025 | 23.09.2026 | NE
Pravna oseba | Lidl Slovenija d.o.o. k.d. | SI59314923 | SI*LDL | www.lidl.si | LidlLjubljana Spektra | Rakuševa ulica 2 | 1000 | Ljubljana | Zahodna Slovenija | Osrednjeslovenska | Ljubljana | Ljubljana | Ljubljana | Ljubljana | 46.07646300 | 14.48399700 | DA | SI*LDL*E00000179 | DC | 1 | chademo | 25 | 50 | 500 | 27.05.2025 | 23.09.2026 | NE
Pravna oseba | MEGA M d.o.o. | SI91708672 | SI*MGT | www.megatel.si | Alba d.o.o. | Pod Gradom 1, 2380 Slovenj Gradec, Slovenia | 2380 | Slovenj Gradec | Vzhodna Slovenija | Koroška | Slovenj Gradec | Slovenj Gradec | Slovenj Gradec | Slovenj Gradec | 46.51034000 | 15.07252700 | NE | SI*MGT*E5353 | AC | 1 | Tip2 (iec62196-2) | 22 | 18 | 400 | 10.06.2025 | 22.08.2026 | NE
Pravna oseba | MEGA M d.o.o. | SI91708672 | SI*MGT | www.megatel.si | Aleja parkirišče garaža | Rakuševa ulica 1, 1000 Ljubljana, Slovenia | 1000 | Ljubljana | Zahodna Slovenija | Osrednjeslovenska | Ljubljana | Ljubljana | Ljubljana | Ljubljana | 46.07778900 | 14.48353000 | DA | SI*MGT*E0714 | DC | 1 | Combo2 (iec62196-3) | 40 | 58 | 400 | 08.12.2025 | 22.08.2026 | NE
Pravna oseba | MEGA M d.o.o. | SI91708672 | SI*MGT | www.megatel.si | Aleja parkirišče garaža | Rakuševa ulica 1, 1000 Ljubljana, Slovenia | 1000 | Ljubljana | Zahodna Slovenija | Osrednjeslovenska | Ljubljana | Ljubljana | Ljubljana | Ljubljana | 46.07778900 | 14.48353000 | DA | SI*MGT*E0715 | DC | 1 | Combo2 (iec62196-3) | 40 | 58 | 400 | 08.12.2025 | 22.08.2026 | NE
Pravna oseba | MEGA M d.o.o. | SI91708672 | SI*MGT | www.megatel.si | Aleja parkirišče garaža | Rakuševa ulica 1, 1000 Ljubljana, Slovenia | 1000 | Ljubljana | Zahodna Slovenija | Osrednjeslovenska | Ljubljana | Ljubljana | Ljubljana | Ljubljana | 46.07778900 | 14.48353000 | DA | SI*MGT*E0771 | AC | 1 | Tip2 (iec62196-2) | 11 | 32 | 400 | 08.12.2025 | 22.08.2026 | NE
Pravna oseba | MEGA M d.o.o. | SI91708672 | SI*MGT | www.megatel.si | Aleja parkirišče garaža | Rakuševa ulica 1, 1000 Ljubljana, Slovenia | 1000 | Ljubljana | Zahodna Slovenija | Osrednjeslovenska | Ljubljana | Ljubljana | Ljubljana | Ljubljana | 46.07778900 | 14.48353000 | DA | SI*MGT*E0772 | AC | 1 | Tip2 (iec62196-2) | 11 | 32 | 400 | 08.12.2025 | 22.08.2026 | NE
Pravna oseba | MEGA M d.o.o. | SI91708672 | SI*MGT | www.megatel.si | Aleja parkirišče garaža | Rakuševa ulica 1, 1000 Ljubljana, Slovenia | 1000 | Ljubljana | Zahodna Slovenija | Osrednjeslovenska | Ljubljana | Ljubljana | Ljubljana | Ljubljana | 46.07778900 | 14.48353000 | DA | SI*MGT*E1260 | AC | 1 | Tip2 (iec62196-2) | 11 | 32 | 400 | 08.12.2025 | 22.08.2026 | NE
Pravna oseba | MEGA M d.o.o. | SI91708672 | SI*MGT | www.megatel.si | Aleja parkirišče garaža | Rakuševa ulica 1, 1000 Ljubljana, Slovenia | 1000 | Ljubljana | Zahodna Slovenija | Osrednjeslovenska | Ljubljana | Ljubljana | Ljubljana | Ljubljana | 46.07778900 | 14.48353000 | DA | SI*MGT*E6460 | AC | 1 | Tip2 (iec62196-2) | 11 | 32 | 400 | 08.12.2025 | 22.08.2026 | NE
Pravna oseba | MEGA M d.o.o. | SI91708672 | SI*MGT | www.megatel.si | Aleja parkirišče garaža | Rakuševa ulica 1, 1000 Ljubljana, Slovenia | 1000 | Ljubljana | Zahodna Slovenija | Osrednjeslovenska | Ljubljana | Ljubljana | Ljubljana | Ljubljana | 46.07778900 | 14.48353000 | DA | SI*MGT*E6971 | AC | 1 | Tip2 (iec62196-2) | 11 | 32 | 400 | 08.12.2025 | 22.08.2026 | NE
Pravna oseba | MEGA M d.o.o. | SI91708672 | SI*MGT | www.megatel.si | Aleja parkirišče garaža | Rakuševa ulica 1, 1000 Ljubljana, Slovenia | 1000 | Ljubljana | Zahodna Slovenija | Osrednjeslovenska | Ljubljana | Ljubljana | Ljubljana | Ljubljana | 46.07778900 | 14.48353000 | DA | SI*MGT*E7544 | AC | 1 | Tip2 (iec62196-2) | 11 | 32 | 400 | 15.12.2025 | 22.08.2026 | NE
Pravna oseba | MEGA M d.o.o. | SI91708672 | SI*MGT | www.megatel.si | Aleja parkirišče garaža | Rakuševa ulica 1, 1000 Ljubljana, Slovenia | 1000 | Ljubljana | Zahodna Slovenija | Osrednjeslovenska | Ljubljana | Ljubljana | Ljubljana | Ljubljana | 46.07778900 | 14.48353000 | DA | SI*MGT*E9351 | AC | 1 | Tip2 (iec62196-2) | 11 | 32 | 400 | 15.12.2025 | 22.08.2026 | NE
Pravna oseba | MEGA M d.o.o. | SI91708672 | SI*MGT | www.megatel.si | Aleja parkirišče garaža | Rakuševa ulica 1, 1000 Ljubljana, Slovenia | 1000 | Ljubljana | Zahodna Slovenija | Osrednjeslovenska | Ljubljana | Ljubljana | Ljubljana | Ljubljana | 46.07778900 | 14.48353000 | DA | SI*MGT*E9494 | AC | 1 | Tip2 (iec62196-2) | 11 | 32 | 400 | 08.12.2025 | 22.08.2026 | NE
Pravna oseba | MEGA M d.o.o. | SI91708672 | SI*MGT | www.megatel.si | Aleja parkirišče zunaj | Rakuševa ulica 1, 1000 Ljubljana, Slovenia | 1000 | Ljubljana | Zahodna Slovenija | Osrednjeslovenska | Ljubljana | Ljubljana | Ljubljana | Ljubljana | 46.07846000 | 14.48495800 | DA | SI*MGT*E2804 | AC | 1 | Tip2 (iec62196-2) | 11 | 32 | 400 | 08.12.2025 | 22.08.2026 | NE
Pravna oseba | MEGA M d.o.o. | SI91708672 | SI*MGT | www.megatel.si | Aleja parkirišče zunaj | Rakuševa ulica 1, 1000 Ljubljana, Slovenia | 1000 | Ljubljana | Zahodna Slovenija | Osrednjeslovenska | Ljubljana | Ljubljana | Ljubljana | Ljubljana | 46.07846000 | 14.48495800 | DA | SI*MGT*E3124 | AC | 1 | Tip2 (iec62196-2) | 11 | 32 | 400 | 08.12.2025 | 22.08.2026 | NE
Pravna oseba | MEGA M d.o.o. | SI91708672 | SI*MGT | www.megatel.si | Aleja parkirišče zunaj | Rakuševa ulica 1, 1000 Ljubljana, Slovenia | 1000 | Ljubljana | Zahodna Slovenija | Osrednjeslovenska | Ljubljana | Ljubljana | Ljubljana | Ljubljana | 46.07846000 | 14.48495800 | DA | SI*MGT*E5889 | AC | 1 | Tip2 (iec62196-2) | 11 | 32 | 400 | 08.12.2025 | 22.08.2026 | NE
Pravna oseba | MEGA M d.o.o. | SI91708672 | SI*MGT | www.megatel.si | Aleja parkirišče zunaj | Rakuševa ulica 1, 1000 Ljubljana, Slovenia | 1000 | Ljubljana | Zahodna Slovenija | Osrednjeslovenska | Ljubljana | Ljubljana | Ljubljana | Ljubljana | 46.07846000 | 14.48495800 | DA | SI*MGT*E8023 | AC | 1 | Tip2 (iec62196-2) | 11 | 32 | 400 | 08.12.2025 | 22.08.2026 | NE
Pravna oseba | MEGA M d.o.o. | SI91708672 | SI*MGT | www.megatel.si | Aleja parkirišče zunaj | Rakuševa ulica 1, 1000 Ljubljana, Slovenia | 1000 | Ljubljana | Zahodna Slovenija | Osrednjeslovenska | Ljubljana | Ljubljana | Ljubljana | Ljubljana | 46.07846000 | 14.48495800 | DA | SI*MGT*E8468 | AC | 1 | Tip2 (iec62196-2) | 11 | 32 | 400 | 08.12.2025 | 22.08.2026 | NE
Pravna oseba | MEGA M d.o.o. | SI91708672 | SI*MGT | www.megatel.si | APARTMA GABI CIBAŠEK | Mala vas 76, 5230 Bovec, Slovenija | 5230 | Tolmin | Zahodna Slovenija | Goriška | Bovec | Tolmin | Bovec | Bovec | 46.33934000 | 13.55599800 | NE | SI*MGT*E0182 | AC | 1 | Tip2 (iec62196-2) | 11 | 16 | 400 | 28.09.2023 | 22.08.2026 | NE
Pravna oseba | MEGA M d.o.o. | SI91708672 | SI*MGT | www.megatel.si | Apartmaji Čebelica - Bohinjska Češnjica | Bohinjska Češnjica 98 | 4267 | Srednja vas v Bohinju | Zahodna Slovenija | Gorenjska | Bohinj | Radovljica | Srednja vas v Bohinju | Bohinjska Češnjica | 46.29409300 | 13.94146600 | NE | SI*MGT*E0658 | AC | 1 | Tip2 (iec62196-2) | 11 | 16 | 400 | 30.03.2026 | 30.03.2026 | NE
Pravna oseba | MEGA M d.o.o. | SI91708672 | SI*MGT | www.megatel.si | Apartmaji Čebelica - Bohinjska Češnjica | Bohinjska Češnjica 98 | 4267 | Srednja vas v Bohinju | Zahodna Slovenija | Gorenjska | Bohinj | Radovljica | Srednja vas v Bohinju | Bohinjska Češnjica | 46.29409300 | 13.94146600 | NE | SI*MGT*E0668 | AC | 1 | Tip2 (iec62196-2) | 11 | 16 | 400 | 30.03.2026 | 30.03.2026 | NE
Pravna oseba | MEGA M d.o.o. | SI91708672 | SI*MGT | www.megatel.si | Apartmaji in sobe, Tjaša Borse s.p. | Zgornje Gorje 50 | 4247 | Zgornje Gorje | Zahodna Slovenija | Gorenjska | Gorje | Radovljica | Zgornje Gorje | Zgornje Gorje | 46.38038800 | 14.06366400 | NE | SI*MGT*E0319 | AC | 1 | Tip2 (iec62196-2) | 11 | 16 | 400 | 27.09.2023 | 22.08.2026 | NE
Pravna oseba | MEGA M d.o.o. | SI91708672 | SI*MGT | www.megatel.si | Apartmaji in wellness Skok | Cesta na lepo njivo 17, 3330 Mozirje, Sloveni | 3330 | Mozirje | Vzhodna Slovenija | Savinjska | Mozirje | Mozirje | Mozirje | Mozirje | 46.34156400 | 14.97014300 | NE | SI*MGT*E0761 | AC | 1 | Tip2 (iec62196-2) | 22 | 32 | 400 | 02.06.2026 | 22.08.2026 | NE
Pravna oseba | MEGA M d.o.o. | SI91708672 | SI*MGT | www.megatel.si | Apartmajska hiša Jurgovo | Lukanja 20, 2317 Oplotnica, Slovenija | 2317 | Oplotnica | Vzhodna Slovenija | Podravska | Slovenska Bistrica | Slovenska Bistrica | Oplotnica | Lukanja | 46.45564400 | 15.37198300 | NE | SI*MGT*E0999 | AC | 1 | Tip2 (iec62196-2) | 22 | 32 | 400 | 10.06.2025 | 22.08.2026 | NE
Pravna oseba | MEGA M d.o.o. | SI91708672 | SI*MGT | www.megatel.si | Apartments Nune | Resnik 108 | 3214 | Zreče | Vzhodna Slovenija | Savinjska | Zreče | Slovenske Konjice | Zreče | Resnik | 46.44703900 | 15.35036400 | NE | SI*MGT*E0309 | AC | 1 | Tip2 (iec62196-2) | 11 | 16 | 400 | 01.12.2023 | 22.08.2026 | NE
Pravna oseba | MEGA M d.o.o. | SI91708672 | SI*MGT | www.megatel.si | APP Nikolaj | Možjanca 44, 4205 Preddvor, Slovenija | 4205 | Preddvor | Zahodna Slovenija | Gorenjska | Preddvor | Kranj | Preddvor | Možjanca | 46.29530200 | 14.45192700 | NE | SI*MGT*E0307 | AC | 1 | Tip2 (iec62196-2) | 11 | 16 | 400 | 27.09.2023 | 22.08.2026 | NE
Pravna oseba | MEGA M d.o.o. | SI91708672 | SI*MGT | www.megatel.si | B&B By The Way | Tržaška cesta 266 | 1000 | Unknown | Zahodna Slovenija | Osrednjeslovenska | Ljubljana | Ljubljana | Ljubljana | Ljubljana | 46.03164600 | 14.44525000 | DA | SI*MGT*E0418 | AC | 1 | Tip2 (iec62196-2) | 17 | 25 | 400 | 10.06.2025 | 22.08.2026 | NE
Pravna oseba | MEGA M d.o.o. | SI91708672 | SI*MGT | www.megatel.si | Beatrice - Boutique Apartments Resort | Ulica padlih borcev 35, 1000 Ljubljana, Slove | 1000 | Ljubljana | Zahodna Slovenija | Osrednjeslovenska | Ljubljana | Ljubljana | Ljubljana | Ljubljana | 46.08488200 | 14.50883500 | DA | SI*MGT*E0706 | AC | 1 | Tip2 (iec62196-2) | 10.53 | 16 | 400 | 08.07.2026 | 22.08.2026 | NE
Pravna oseba | MEGA M d.o.o. | SI91708672 | SI*MGT | www.megatel.si | Beatrice - Boutique Apartments Resort | Ulica padlih borcev 35, 1000 Ljubljana, Slove | 1000 | Ljubljana | Zahodna Slovenija | Osrednjeslovenska | Ljubljana | Ljubljana | Ljubljana | Ljubljana | 46.08488200 | 14.50883500 | DA | SI*MGT*E0707 | AC | 1 | Tip2 (iec62196-2) | 10.53 | 16 | 400 | 08.07.2026 | 22.08.2026 | NE
Pravna oseba | MEGA M d.o.o. | SI91708672 | SI*MGT | www.megatel.si | Beatrice - Boutique Apartments Resort | Ulica padlih borcev 35, 1000 Ljubljana, Slove | 1000 | Ljubljana | Zahodna Slovenija | Osrednjeslovenska | Ljubljana | Ljubljana | Ljubljana | Ljubljana | 46.08488200 | 14.50883500 | DA | SI*MGT*E0708 | AC | 1 | Tip2 (iec62196-2) | 10.53 | 16 | 400 | 08.07.2026 | 22.08.2026 | NE
Pravna oseba | MEGA M d.o.o. | SI91708672 | SI*MGT | www.megatel.si | Beatrice - Boutique Apartments Resort | Ulica padlih borcev 35, 1000 Ljubljana, Slove | 1000 | Ljubljana | Zahodna Slovenija | Osrednjeslovenska | Ljubljana | Ljubljana | Ljubljana | Ljubljana | 46.08488200 | 14.50883500 | DA | SI*MGT*E0709 | AC | 1 | Tip2 (iec62196-2) | 10.53 | 16 | 400 | 08.07.2026 | 22.08.2026 | NE
Pravna oseba | MEGA M d.o.o. | SI91708672 | SI*MGT | www.megatel.si | Beatrice - Boutique Apartments Resort | Ulica padlih borcev 35, 1000 Ljubljana, Slove | 1000 | Ljubljana | Zahodna Slovenija | Osrednjeslovenska | Ljubljana | Ljubljana | Ljubljana | Ljubljana | 46.08488200 | 14.50883500 | DA | SI*MGT*E0710 | AC | 1 | Tip2 (iec62196-2) | 10.53 | 16 | 400 | 08.07.2026 | 22.08.2026 | NE
Pravna oseba | MEGA M d.o.o. | SI91708672 | SI*MGT | www.megatel.si | Beatrice - Boutique Apartments Resort | Ulica padlih borcev 35, 1000 Ljubljana, Slove | 1000 | Ljubljana | Zahodna Slovenija | Osrednjeslovenska | Ljubljana | Ljubljana | Ljubljana | Ljubljana | 46.08488200 | 14.50883500 | DA | SI*MGT*E0711 | AC | 1 | Tip2 (iec62196-2) | 10.53 | 16 | 400 | 08.07.2026 | 22.08.2026 | NE
Pravna oseba | MEGA M d.o.o. | SI91708672 | SI*MGT | www.megatel.si | Beatrice - Boutique Apartments Resort | Ulica padlih borcev 35, 1000 Ljubljana, Slove | 1000 | Ljubljana | Zahodna Slovenija | Osrednjeslovenska | Ljubljana | Ljubljana | Ljubljana | Ljubljana | 46.08488200 | 14.50883500 | DA | SI*MGT*E0712 | AC | 1 | Tip2 (iec62196-2) | 10.53 | 16 | 400 | 08.07.2026 | 22.08.2026 | NE
Pravna oseba | MEGA M d.o.o. | SI91708672 | SI*MGT | www.megatel.si | Beatrice - Boutique Apartments Resort | Ulica padlih borcev 35, 1000 Ljubljana, Slove | 1000 | Ljubljana | Zahodna Slovenija | Osrednjeslovenska | Ljubljana | Ljubljana | Ljubljana | Ljubljana | 46.08488200 | 14.50883500 | DA | SI*MGT*E0713 | AC | 1 | Tip2 (iec62196-2) | 10.53 | 16 | 400 | 08.07.2026 | 22.08.2026 | NE
Pravna oseba | MEGA M d.o.o. | SI91708672 | SI*MGT | www.megatel.si | Bela Bovec - AP 12 | Dvor 43 | 5230 | Bovec | Zahodna Slovenija | Goriška | Bovec | Tolmin | Bovec | Bovec | 46.33156400 | 13.54015900 | NE | SI*MGT*E0259 | AC | 1 | Tip2 (iec62196-2) | 11 | 16 | 400 | 30.03.2026 | 30.03.2026 | NE
Pravna oseba | MEGA M d.o.o. | SI91708672 | SI*MGT | www.megatel.si | Bežigrajska Celje | Bežigrajska Celje | 3000 | Celje | Vzhodna Slovenija | Savinjska | Celje | Celje | Celje | Trnovlje pri Celju | 46.23958100 | 15.28983700 | DA | SI*MGT*E0747 | AC | 1 | Tip2 (iec62196-2) | 22 | 32 | 400 | 08.04.2026 | 22.08.2026 | NE
Pravna oseba | MEGA M d.o.o. | SI91708672 | SI*MGT | www.megatel.si | Bežigrajska Celje | Bežigrajska Celje | 3000 | Celje | Vzhodna Slovenija | Savinjska | Celje | Celje | Celje | Trnovlje pri Celju | 46.23958100 | 15.28983700 | DA | SI*MGT*E0748 | AC | 1 | Tip2 (iec62196-2) | 22 | 32 | 400 | 08.04.2026 | 22.08.2026 | NE
Pravna oseba | MEGA M d.o.o. | SI91708672 | SI*MGT | www.megatel.si | Boutique Hotel Portorose | Obala 89 | 6320 | Portorož | Zahodna Slovenija | Obalno-kraška | Piran | Piran | Portorož - Portorose | Portorož | 45.50866500 | 13.59924500 | NE | SI*MGT*E0133 | AC | 1 | Tip2 (iec62196-2) | 11 | 16 | 400 | 30.03.2026 | 30.03.2026 | NE
Pravna oseba | MEGA M d.o.o. | SI91708672 | SI*MGT | www.megatel.si | Bric Vino | Vogrsko 126, 5293 Volčja Draga, Slovenija | 5293 | Volčja Draga | Zahodna Slovenija | Goriška | Renče-Vogrsko | Nova Gorica | Volčja Draga | Vogrsko | 45.90973900 | 13.70189000 | DA | SI*MGT*E0789 | AC | 1 | Tip2 (iec62196-2) | 11 | 6 | 400 | 03.07.2025 | 22.08.2026 | DA | EU | NOO | JR NOO REPWR PPEV 2025 (C1K4IE-NOO) | MEGA M d.o.o. | SI91708672 | 2570-25-701164
Pravna oseba | MEGA M d.o.o. | SI91708672 | SI*MGT | www.megatel.si | Bric Vino | Vogrsko 126, 5293 Volčja Draga, Slovenija | 5293 | Volčja Draga | Zahodna Slovenija | Goriška | Renče-Vogrsko | Nova Gorica | Volčja Draga | Vogrsko | 45.90973900 | 13.70189000 | DA | SI*MGT*E0790 | AC | 1 | Tip2 (iec62196-2) | 11 | 6 | 400 | 03.07.2025 | 22.08.2026 | DA | EU | NOO | JR NOO REPWR PPEV 2025 (C1K4IE-NOO) | MEGA M d.o.o. | SI91708672 | 2570-25-701164
Pravna oseba | MEGA M d.o.o. | SI91708672 | SI*MGT | www.megatel.si | Celjski sejem | Dečkova cesta 1 | 3000 | Celje | Vzhodna Slovenija | Savinjska | Celje | Celje | Celje | Celje | 46.24079600 | 15.27348600 | DA | SI*MGT*E0322 | AC | 1 | Tip2 (iec62196-2) | 22 | 32 | 400 | 28.09.2023 | 22.08.2026 | NE
Pravna oseba | MEGA M d.o.o. | SI91708672 | SI*MGT | www.megatel.si | Celjski sejem | Dečkova cesta 1 | 3000 | Celje | Vzhodna Slovenija | Savinjska | Celje | Celje | Celje | Celje | 46.24079600 | 15.27348600 | DA | SI*MGT*E0323 | AC | 1 | Tip2 (iec62196-2) | 22 | 32 | 400 | 28.09.2023 | 22.08.2026 | NE
Pravna oseba | MEGA M d.o.o. | SI91708672 | SI*MGT | www.megatel.si | Celjski sejem | Dečkova cesta 1 | 3000 | Celje | Vzhodna Slovenija | Savinjska | Celje | Celje | Celje | Celje | 46.24079600 | 15.27348600 | DA | SI*MGT*E0324 | DC | 1 | Combo2 (iec62196-3) | 40 | 100 | 400 | 28.09.2023 | 22.08.2026 | NE
Pravna oseba | MEGA M d.o.o. | SI91708672 | SI*MGT | www.megatel.si | Celjski sejem | Dečkova cesta 1 | 3000 | Celje | Vzhodna Slovenija | Savinjska | Celje | Celje | Celje | Celje | 46.24079600 | 15.27348600 | DA | SI*MGT*E0325 | DC | 1 | Combo2 (iec62196-3) | 40 | 100 | 400 | 28.09.2023 | 22.08.2026 | NE
Pravna oseba | MEGA M d.o.o. | SI91708672 | SI*MGT | www.megatel.si | Celjski sejem | Dečkova cesta 1 | 3000 | Celje | Vzhodna Slovenija | Savinjska | Celje | Celje | Celje | Celje | 46.24079600 | 15.27348600 | DA | SI*MGT*E0719 | AC | 1 | Tip2 (iec62196-2) | 22 | 32 | 400 | 28.09.2023 | 22.08.2026 | NE
Pravna oseba | MEGA M d.o.o. | SI91708672 | SI*MGT | www.megatel.si | Celjski sejem | Dečkova cesta 1 | 3000 | Celje | Vzhodna Slovenija | Savinjska | Celje | Celje | Celje | Celje | 46.24079600 | 15.27348600 | DA | SI*MGT*E0720 | AC | 1 | Tip2 (iec62196-2) | 22 | 32 | 400 | 28.09.2023 | 22.08.2026 | NE
Pravna oseba | MEGA M d.o.o. | SI91708672 | SI*MGT | www.megatel.si | Center Grič | Cesta Maksa Kavčiča 2, 2235 Sv. Trojica v Slo | 2235 | Sv. Trojica v Slov. goricah | Vzhodna Slovenija | Podravska | Sveta Trojica v Slovenskih goricah | Lenart | Sv. Trojica v Slov. goricah | Sv. Trojica v Slov. goricah | 46.57911400 | 15.87677200 | DA | SI*MGT*E0939 | AC | 1 | Tip2 (iec62196-2) | 7.4 | 11 | 400 | 24.06.2026 | 22.08.2026 | DA | EU | RePowerEU | JR NOO REPWR PPEV 2025 (C5K17IE-RePowerEU) | MEGA M d.o.o. | SI91708672 | 2570-26-701062
Pravna oseba | MEGA M d.o.o. | SI91708672 | SI*MGT | www.megatel.si | Center Grič | Cesta Maksa Kavčiča 2, 2235 Sv. Trojica v Slo | 2235 | Sv. Trojica v Slov. goricah | Vzhodna Slovenija | Podravska | Sveta Trojica v Slovenskih goricah | Lenart | Sv. Trojica v Slov. goricah | Sv. Trojica v Slov. goricah | 46.57911400 | 15.87677200 | DA | SI*MGT*E0946 | AC | 1 | Tip2 (iec62196-2) | 7.4 | 11 | 400 | 24.06.2026 | 22.08.2026 | DA | EU | RePowerEU | JR NOO REPWR PPEV 2025 (C5K17IE-RePowerEU) | MEGA M d.o.o. | SI91708672 | 2570-26-701062
Pravna oseba | MEGA M d.o.o. | SI91708672 | SI*MGT | www.megatel.si | Center Zana Velenje | Ljubljanska cesta 25c, 3320 Velenje, Slovenij | 3320 | Velenje | Vzhodna Slovenija | Savinjska | Velenje | Velenje | Velenje | Velenje | 46.35383900 | 15.10467300 | NE | SI*MGT*E0122 | AC | 1 | Tip2 (iec62196-2) | 11 | 16 | 400 | 11.05.2026 | 22.08.2026 | DA | EU | RePowerEU | JR NOO REPWR PPEV 2025 (C5K17IE-RePowerEU) | MEGA M d.o.o. | SI91708672 | 2570-26-701073
Pravna oseba | MEGA M d.o.o. | SI91708672 | SI*MGT | www.megatel.si | Čepin d.o.o. | Celjska cesta 49, 3212 Vojnik, Slovenia | 3212 | Vojnik | Vzhodna Slovenija | Savinjska | Vojnik | Celje | Vojnik | Vojnik | 46.28171100 | 15.30333000 | NE | SI*MGT*E0947 | DC | 1 | Combo2 (iec62196-3) | 50 | 125 | 400 | 27.06.2026 | 22.08.2026 | DA | EU | RePowerEU | JR NOO REPWR PPEV 2025 (C5K17IE-RePowerEU) | MEGA M d.o.o. | SI91708672 | 2570-26-701062
Pravna oseba | MEGA M d.o.o. | SI91708672 | SI*MGT | www.megatel.si | Cona Tezno | Cesta k Tamu 27 | 2000 | Maribor | Vzhodna Slovenija | Podravska | Maribor | Maribor | Maribor | Maribor | 46.52630500 | 15.66695200 | DA | SI*MGT*E0326 | AC | 1 | Tip2 (iec62196-2) | 22 | 18 | 400 | 28.09.2023 | 22.08.2026 | NE
Pravna oseba | MEGA M d.o.o. | SI91708672 | SI*MGT | www.megatel.si | Damatech | Cesta Franceta Prešerna 63, 4270 Jesenice, Sl | 4270 | Jesenice | Zahodna Slovenija | Gorenjska | Jesenice | Jesenice | Jesenice | Jesenice | 46.43460500 | 14.05708200 | NE | SI*MGT*E0781 | AC | 1 | Tip2 (iec62196-2) | 22 | 32 | 230 | 05.03.2026 | 22.08.2026 | NE
Pravna oseba | MEGA M d.o.o. | SI91708672 | SI*MGT | www.megatel.si | Damatech | Cesta Franceta Prešerna 63, 4270 Jesenice, Sl | 4270 | Jesenice | Zahodna Slovenija | Gorenjska | Jesenice | Jesenice | Jesenice | Jesenice | 46.43460500 | 14.05708200 | NE | SI*MGT*E0895 | DC | 1 | Combo2 (iec62196-3) | 40 | 100 | 400 | 14.05.2026 | 22.08.2026 | NE
Pravna oseba | MEGA M d.o.o. | SI91708672 | SI*MGT | www.megatel.si | Damatech | Cesta Franceta Prešerna 63, 4270 Jesenice, Sl | 4270 | Jesenice | Zahodna Slovenija | Gorenjska | Jesenice | Jesenice | Jesenice | Jesenice | 46.43460500 | 14.05708200 | NE | SI*MGT*E0896 | DC | 1 | Combo2 (iec62196-3) | 40 | 100 | 400 | 14.05.2026 | 22.08.2026 | NE
Pravna oseba | MEGA M d.o.o. | SI91708672 | SI*MGT | www.megatel.si | Damatech | Cesta Franceta Prešerna 63, 4270 Jesenice, Sl | 4270 | Jesenice | Zahodna Slovenija | Gorenjska | Jesenice | Jesenice | Jesenice | Jesenice | 46.43460500 | 14.05708200 | NE | SI*MGT*E0897 | AC | 1 | Tip2 (iec62196-2) | 22 | 32 | 400 | 14.05.2026 | 22.08.2026 | NE
Pravna oseba | MEGA M d.o.o. | SI91708672 | SI*MGT | www.megatel.si | Damatech | Cesta Franceta Prešerna 63, 4270 Jesenice, Sl | 4270 | Jesenice | Zahodna Slovenija | Gorenjska | Jesenice | Jesenice | Jesenice | Jesenice | 46.43460500 | 14.05708200 | NE | SI*MGT*E0898 | AC | 1 | Tip2 (iec62196-2) | 22 | 32 | 400 | 14.05.2026 | 22.08.2026 | NE
Pravna oseba | MEGA M d.o.o. | SI91708672 | SI*MGT | www.megatel.si | DINIT d.o.o. | Industrijska cesta 23 | 6310 | Izola | Zahodna Slovenija | Obalno-kraška | Izola | Izola | Izola - Isola | Izola | 45.53216800 | 13.66674600 | NE | SI*MGT*E0665 | AC | 1 | Tip2 (iec62196-2) | 11 | 16 | 400 | 30.03.2026 | 30.03.2026 | NE
Pravna oseba | MEGA M d.o.o. | SI91708672 | SI*MGT | www.megatel.si | DINIT d.o.o. | Industrijska cesta 23 | 6310 | Izola | Zahodna Slovenija | Obalno-kraška | Izola | Izola | Izola - Isola | Izola | 45.53216800 | 13.66674600 | NE | SI*MGT*E0666 | AC | 1 | Tip2 (iec62196-2) | 11 | 16 | 400 | 30.03.2026 | 30.03.2026 | NE
Pravna oseba | MEGA M d.o.o. | SI91708672 | SI*MGT | www.megatel.si | DINIT d.o.o. | Industrijska cesta 23 | 6310 | Izola | Zahodna Slovenija | Obalno-kraška | Izola | Izola | Izola - Isola | Izola | 45.53216800 | 13.66674600 | NE | SI*MGT*E0667 | AC | 1 | Tip2 (iec62196-2) | 11 | 16 | 400 | 30.03.2026 | 30.03.2026 | NE
Pravna oseba | MEGA M d.o.o. | SI91708672 | SI*MGT | www.megatel.si | Dom krajanov Dobrovlje | Dobrava 78, 3214 Zreče, Slovenia | 3214 | Zreče | Vzhodna Slovenija | Savinjska | Zreče | Slovenske Konjice | Zreče | Dobrovlje | 46.35413900 | 15.40578400 | NE | SI*MGT*E0924 | AC | 1 | Tip2 (iec62196-2) | 11 | 16 | 400 | 12.06.2026 | 22.08.2026 | DA | EU | RePowerEU | JR NOO REPWR PPEV 2025 (C5K17IE-RePowerEU) | MEGA M d.o.o. | SI91708672 | 2570-26-701011
Pravna oseba | MEGA M d.o.o. | SI91708672 | SI*MGT | www.megatel.si | Dom krajanov Dobrovlje | Dobrava 78, 3214 Zreče, Slovenia | 3214 | Zreče | Vzhodna Slovenija | Savinjska | Zreče | Slovenske Konjice | Zreče | Dobrovlje | 46.35413900 | 15.40578400 | NE | SI*MGT*E0925 | AC | 1 | Tip2 (iec62196-2) | 11 | 16 | 400 | 12.06.2026 | 22.08.2026 | DA | EU | RePowerEU | JR NOO REPWR PPEV 2025 (C5K17IE-RePowerEU) | MEGA M d.o.o. | SI91708672 | 2570-26-701011
Pravna oseba | MEGA M d.o.o. | SI91708672 | SI*MGT | www.megatel.si | Domanjševci | 9206 Domanjševci, Slovenia | 9206 | Križevci | Vzhodna Slovenija | Pomurska | Šalovci | Murska Sobota | Križevci | Domanjševci | 46.78177500 | 16.29507800 | NE | SI*MGT*E0885 | AC | 1 | Tip2 (iec62196-2) | 11 | 16 | 400 | 20.04.2026 | 22.08.2026 | DA | EU | RePowerEU | JR NOO REPWR PPEV 2025 (C5K17IE-RePowerEU) | MEGA M d.o.o. | SI91708672 | 2570-26-701011
Pravna oseba | MEGA M d.o.o. | SI91708672 | SI*MGT | www.megatel.si | Domanjševci | 9206 Domanjševci, Slovenia | 9206 | Križevci | Vzhodna Slovenija | Pomurska | Šalovci | Murska Sobota | Križevci | Domanjševci | 46.78177500 | 16.29507800 | NE | SI*MGT*E0886 | AC | 1 | Tip2 (iec62196-2) | 11 | 16 | 400 | 20.04.2026 | 22.08.2026 | DA | EU | RePowerEU | JR NOO REPWR PPEV 2025 (C5K17IE-RePowerEU) | MEGA M d.o.o. | SI91708672 | 2570-26-701011
Pravna oseba | MEGA M d.o.o. | SI91708672 | SI*MGT | www.megatel.si | Dvorana Zorana Mušiča - Občina Renče-Vogrsko | Bukovica 43, 5293 Volčja Draga | 5293 | Volčja Draga | Zahodna Slovenija | Goriška | Renče-Vogrsko | Nova Gorica | Volčja Draga | Bukovica | 45.89919100 | 13.66864000 | NE | SI*MGT*E0625 | AC | 1 | Tip2 (iec62196-2) | 22 | 32 | 400 | 16.10.2025 | 22.08.2026 | NE
Pravna oseba | MEGA M d.o.o. | SI91708672 | SI*MGT | www.megatel.si | Dvorana Zorana Mušiča - Občina Renče-Vogrsko | Bukovica 43, 5293 Volčja Draga | 5293 | Volčja Draga | Zahodna Slovenija | Goriška | Renče-Vogrsko | Nova Gorica | Volčja Draga | Bukovica | 45.89919100 | 13.66864000 | NE | SI*MGT*E0626 | AC | 1 | Tip2 (iec62196-2) | 22 | 32 | 400 | 16.10.2025 | 22.08.2026 | NE
Pravna oseba | MEGA M d.o.o. | SI91708672 | SI*MGT | www.megatel.si | Elektro Maribor – Enota Ljutomer | Ulica Rada Pušenjaka 5, 9240 Ljutomer, Sloven | 9240 | Ljutomer | Vzhodna Slovenija | Pomurska | Ljutomer | Ljutomer | Ljutomer | Ljutomer | 46.52659200 | 16.18677600 | NE | SI*MGT*E2206 | AC | 1 | Tip2 (iec62196-2) | 22 | 32 | 400 | 28.09.2023 | 22.08.2026 | NE
Pravna oseba | MEGA M d.o.o. | SI91708672 | SI*MGT | www.megatel.si | ETRA d.o.o. | Bukovžlak 101, 3000 Bukovžlak, Slovenia | 3000 | Celje | Vzhodna Slovenija | Savinjska | Celje | Celje | Celje | Bukovžlak | 46.24143000 | 15.30321900 | DA | SI*MGT*E0167 | AC | 1 | Tip2 (iec62196-2) | 22 | 32 | 400 | 08.07.2026 | 22.08.2026 | NE
Pravna oseba | MEGA M d.o.o. | SI91708672 | SI*MGT | www.megatel.si | ETRA d.o.o. | Bukovžlak 101, 3000 Bukovžlak, Slovenia | 3000 | Celje | Vzhodna Slovenija | Savinjska | Celje | Celje | Celje | Bukovžlak | 46.24143000 | 15.30321900 | DA | SI*MGT*E0168 | AC | 1 | Tip2 (iec62196-2) | 22 | 32 | 400 | 08.07.2026 | 22.08.2026 | NE
Pravna oseba | MEGA M d.o.o. | SI91708672 | SI*MGT | www.megatel.si | ETRA d.o.o. | Bukovžlak 101, 3000 Bukovžlak, Slovenia | 3000 | Celje | Vzhodna Slovenija | Savinjska | Celje | Celje | Celje | Bukovžlak | 46.24143000 | 15.30321900 | DA | SI*MGT*E0185 | AC | 1 | Tip2 (iec62196-2) | 22 | 32 | 400 | 08.07.2026 | 22.08.2026 | NE
Pravna oseba | MEGA M d.o.o. | SI91708672 | SI*MGT | www.megatel.si | ETRA d.o.o. | Bukovžlak 101, 3000 Bukovžlak, Slovenia | 3000 | Celje | Vzhodna Slovenija | Savinjska | Celje | Celje | Celje | Bukovžlak | 46.24143000 | 15.30321900 | DA | SI*MGT*E0186 | AC | 1 | Tip2 (iec62196-2) | 22 | 32 | 400 | 08.07.2026 | 22.08.2026 | NE
Pravna oseba | MEGA M d.o.o. | SI91708672 | SI*MGT | www.megatel.si | Eurokovinar Celje | Gaji 47, 3000 Celje, Slovenija | 3000 | Celje | Vzhodna Slovenija | Savinjska | Celje | Celje | Celje | Trnovlje pri Celju | 46.24461200 | 15.30119100 | DA | SI*MGT*E0991 | AC | 1 | Tip2 (iec62196-2) | 11 | 16 | 400 | 26.06.2026 | 22.08.2026 | DA | EU | RePowerEU | JR NOO REPWR PPEV 2025 (C5K17IE-RePowerEU) | MEGA M d.o.o. | SI91708672 | 2570-26-701062
Pravna oseba | MEGA M d.o.o. | SI91708672 | SI*MGT | www.megatel.si | Eurokovinar Celje | Gaji 47, 3000 Celje, Slovenija | 3000 | Celje | Vzhodna Slovenija | Savinjska | Celje | Celje | Celje | Trnovlje pri Celju | 46.24461200 | 15.30119100 | DA | SI*MGT*E0992 | AC | 1 | Tip2 (iec62196-2) | 11 | 16 | 400 | 26.06.2026 | 22.08.2026 | DA | EU | RePowerEU | JR NOO REPWR PPEV 2025 (C5K17IE-RePowerEU) | MEGA M d.o.o. | SI91708672 | 2570-26-701062
Pravna oseba | MEGA M d.o.o. | SI91708672 | SI*MGT | www.megatel.si | Eurokovinar Celje | Gaji 47, 3000 Celje, Slovenija | 3000 | Celje | Vzhodna Slovenija | Savinjska | Celje | Celje | Celje | Trnovlje pri Celju | 46.24461200 | 15.30119100 | DA | SI*MGT*E0993 | AC | 1 | Tip2 (iec62196-2) | 11 | 16 | 400 | 26.06.2026 | 22.08.2026 | DA | EU | RePowerEU | JR NOO REPWR PPEV 2025 (C5K17IE-RePowerEU) | MEGA M d.o.o. | SI91708672 | 2570-26-701062
Pravna oseba | MEGA M d.o.o. | SI91708672 | SI*MGT | www.megatel.si | Eurokovinar Celje | Gaji 47, 3000 Celje, Slovenija | 3000 | Celje | Vzhodna Slovenija | Savinjska | Celje | Celje | Celje | Trnovlje pri Celju | 46.24461200 | 15.30119100 | DA | SI*MGT*E0994 | AC | 1 | Tip2 (iec62196-2) | 11 | 16 | 400 | 26.06.2026 | 22.08.2026 | DA | EU | RePowerEU | JR NOO REPWR PPEV 2025 (C5K17IE-RePowerEU) | MEGA M d.o.o. | SI91708672 | 2570-26-701062
Pravna oseba | MEGA M d.o.o. | SI91708672 | SI*MGT | www.megatel.si | Eurokovinar Celje | Gaji 47, 3000 Celje, Slovenija | 3000 | Celje | Vzhodna Slovenija | Savinjska | Celje | Celje | Celje | Trnovlje pri Celju | 46.24461200 | 15.30119100 | DA | SI*MGT*E0995 | AC | 1 | Tip2 (iec62196-2) | 11 | 16 | 400 | 26.06.2026 | 22.08.2026 | DA | EU | RePowerEU | JR NOO REPWR PPEV 2025 (C5K17IE-RePowerEU) | MEGA M d.o.o. | SI91708672 | 2570-26-701062
Pravna oseba | MEGA M d.o.o. | SI91708672 | SI*MGT | www.megatel.si | Eurokovinar Celje | Gaji 47, 3000 Celje, Slovenija | 3000 | Celje | Vzhodna Slovenija | Savinjska | Celje | Celje | Celje | Trnovlje pri Celju | 46.24461200 | 15.30119100 | DA | SI*MGT*E0996 | AC | 1 | Tip2 (iec62196-2) | 11 | 16 | 400 | 26.06.2026 | 22.08.2026 | DA | EU | RePowerEU | JR NOO REPWR PPEV 2025 (C5K17IE-RePowerEU) | MEGA M d.o.o. | SI91708672 | 2570-26-701062
Pravna oseba | MEGA M d.o.o. | SI91708672 | SI*MGT | www.megatel.si | Eurokovinar Celje | Gaji 47, 3000 Celje, Slovenija | 3000 | Celje | Vzhodna Slovenija | Savinjska | Celje | Celje | Celje | Trnovlje pri Celju | 46.24461200 | 15.30119100 | DA | SI*MGT*E0997 | AC | 1 | Tip2 (iec62196-2) | 11 | 16 | 400 | 26.06.2026 | 22.08.2026 | DA | EU | RePowerEU | JR NOO REPWR PPEV 2025 (C5K17IE-RePowerEU) | MEGA M d.o.o. | SI91708672 | 2570-26-701062
Pravna oseba | MEGA M d.o.o. | SI91708672 | SI*MGT | www.megatel.si | Eurokovinar Celje | Gaji 47, 3000 Celje, Slovenija | 3000 | Celje | Vzhodna Slovenija | Savinjska | Celje | Celje | Celje | Trnovlje pri Celju | 46.24461200 | 15.30119100 | DA | SI*MGT*E0998 | AC | 1 | Tip2 (iec62196-2) | 11 | 16 | 400 | 26.06.2026 | 22.08.2026 | DA | EU | RePowerEU | JR NOO REPWR PPEV 2025 (C5K17IE-RePowerEU) | MEGA M d.o.o. | SI91708672 | 2570-26-701062
Pravna oseba | MEGA M d.o.o. | SI91708672 | SI*MGT | www.megatel.si | Eurotas Hotel Kranjska Gora | Vršiška cesta 38, 4280 Kranjska Gora, Sloveni | 4280 | Kranjska Gora | Zahodna Slovenija | Gorenjska | Kranjska Gora | Jesenice | Kranjska Gora | Kranjska Gora | 46.48114800 | 13.78133500 | NE | SI*MGT*E0800 | AC | 1 | Tip2 (iec62196-2) | 11 | 16 | 400 | 14.05.2026 | 22.08.2026 | DA | EU | RePowerEU | JR NOO REPWR PPEV 2025 (C5K17IE-RePowerEU) | MEGA M d.o.o. | SI91708672 | 2570-26-701011
Pravna oseba | MEGA M d.o.o. | SI91708672 | SI*MGT | www.megatel.si | Eurotas Hotel Kranjska Gora | Vršiška cesta 38, 4280 Kranjska Gora, Sloveni | 4280 | Kranjska Gora | Zahodna Slovenija | Gorenjska | Kranjska Gora | Jesenice | Kranjska Gora | Kranjska Gora | 46.48114800 | 13.78133500 | NE | SI*MGT*E0899 | AC | 1 | Tip2 (iec62196-2) | 11 | 16 | 400 | 14.05.2026 | 22.08.2026 | DA | EU | RePowerEU | JR NOO REPWR PPEV 2025 (C5K17IE-RePowerEU) | MEGA M d.o.o. | SI91708672 | 2570-26-701011
Pravna oseba | MEGA M d.o.o. | SI91708672 | SI*MGT | www.megatel.si | FERROČRTALIČ d.o.o. | Sela pri Dol. Toplicah 47, 8350 Dolenjske Top | 8350 | Novo mesto | Vzhodna Slovenija | Jugovzhodna Slovenija | Dolenjske Toplice | Novo mesto | Dolenjske Toplice | Sela pri Dol. Toplicah | 45.75015200 | 15.04990900 | NE | SI*MGT*E0140 | AC | 1 | Tip2 (iec62196-2) | 22 | 18 | 400 | 28.09.2023 | 22.08.2026 | NE
Pravna oseba | MEGA M d.o.o. | SI91708672 | SI*MGT | www.megatel.si | Festo d.o.o. | Blatnica 8 | 1236 | Trzin | Zahodna Slovenija | Osrednjeslovenska | Trzin | Domžale | Trzin | Trzin | 46.12134000 | 14.55122900 | NE | SI*MGT*E0410 | AC | 1 | Tip2 (iec62196-2) | 22 | 32 | 400 | 10.06.2025 | 22.08.2026 | NE
Pravna oseba | MEGA M d.o.o. | SI91708672 | SI*MGT | www.megatel.si | Festo d.o.o. | Blatnica 8 | 1236 | Trzin | Zahodna Slovenija | Osrednjeslovenska | Trzin | Domžale | Trzin | Trzin | 46.12134000 | 14.55122900 | NE | SI*MGT*E0411 | AC | 1 | Tip2 (iec62196-2) | 22 | 32 | 400 | 10.06.2025 | 22.08.2026 | NE
Pravna oseba | MEGA M d.o.o. | SI91708672 | SI*MGT | www.megatel.si | Forest Camping Mozirje | Loke pri Mozirju 14c, 3330 Mozirje, Slovenija | 3330 | Mozirje | Vzhodna Slovenija | Savinjska | Mozirje | Mozirje | Mozirje | Loke pri Mozirju | 46.33042100 | 14.99246700 | NE | SI*MGT*E0245 | AC | 1 | Tip2 (iec62196-2) | 11 | 16 | 400 | 30.03.2026 | 30.03.2026 | NE
Pravna oseba | MEGA M d.o.o. | SI91708672 | SI*MGT | www.megatel.si | Forest Camping Mozirje | Loke pri Mozirju 14c, 3330 Mozirje, Slovenija | 3330 | Mozirje | Vzhodna Slovenija | Savinjska | Mozirje | Mozirje | Mozirje | Loke pri Mozirju | 46.33042100 | 14.99246700 | NE | SI*MGT*E0263 | AC | 1 | Tip2 (iec62196-2) | 11 | 16 | 400 | 30.03.2026 | 30.03.2026 | NE
Pravna oseba | MEGA M d.o.o. | SI91708672 | SI*MGT | www.megatel.si | Garažna hiša Belle Vie TIVOLI | Frankopanska ulica 17 | 1000 | Ljubljana | Zahodna Slovenija | Osrednjeslovenska | Ljubljana | Ljubljana | Ljubljana | Ljubljana | 46.06208500 | 14.49867100 | DA | SI*MGT*E0595 | AC | 1 | Tip2 (iec62196-2) | 22 | 18 | 400 | 28.09.2023 | 22.08.2026 | NE
Pravna oseba | MEGA M d.o.o. | SI91708672 | SI*MGT | www.megatel.si | Garažna hiša Belle Vie TIVOLI | Frankopanska ulica 17 | 1000 | Ljubljana | Zahodna Slovenija | Osrednjeslovenska | Ljubljana | Ljubljana | Ljubljana | Ljubljana | 46.06208500 | 14.49867100 | DA | SI*MGT*E0596 | AC | 1 | Tip2 (iec62196-2) | 22 | 18 | 400 | 28.09.2023 | 22.08.2026 | NE
Pravna oseba | MEGA M d.o.o. | SI91708672 | SI*MGT | www.megatel.si | Gasilski dom - Log pod Mangartom | Log pod Mangartom 46a, 5231 Log pod Mangartom | 5231 | Tolmin | Zahodna Slovenija | Goriška | Bovec | Tolmin | Log pod Mangartom | Log pod Mangartom | 46.40491700 | 13.59685500 | NE | SI*MGT*E0643 | DC | 1 | Combo2 (iec62196-3) | 40 | 192 | 208 | 08.07.2026 | 22.08.2026 | NE
Pravna oseba | MEGA M d.o.o. | SI91708672 | SI*MGT | www.megatel.si | Gasilski dom - Log pod Mangartom | Log pod Mangartom 46a, 5231 Log pod Mangartom | 5231 | Tolmin | Zahodna Slovenija | Goriška | Bovec | Tolmin | Log pod Mangartom | Log pod Mangartom | 46.40491700 | 13.59685500 | NE | SI*MGT*E0644 | DC | 1 | Combo2 (iec62196-3) | 40 | 100 | 400 | 08.07.2026 | 22.08.2026 | NE
Pravna oseba | MEGA M d.o.o. | SI91708672 | SI*MGT | www.megatel.si | GB Ljubljana 1 | Dunajska c. 152, 1000 Ljubljana, Slovenia | 1000 | Ljubljana | Zahodna Slovenija | Osrednjeslovenska | Ljubljana | Ljubljana | Ljubljana | Ljubljana | 46.08113300 | 14.51315000 | DA | SI*MGT*E0840 | DC | 1 | Combo2 (iec62196-3) | 60 | 260 | 230 | 31.03.2026 | 22.08.2026 | NE
Pravna oseba | MEGA M d.o.o. | SI91708672 | SI*MGT | www.megatel.si | GB Ljubljana 1 | Dunajska c. 152, 1000 Ljubljana, Slovenia | 1000 | Ljubljana | Zahodna Slovenija | Osrednjeslovenska | Ljubljana | Ljubljana | Ljubljana | Ljubljana | 46.08113300 | 14.51315000 | DA | SI*MGT*E0841 | DC | 1 | Combo2 (iec62196-3) | 60 | 260 | 230 | 31.03.2026 | 22.08.2026 | NE
Pravna oseba | MEGA M d.o.o. | SI91708672 | SI*MGT | www.megatel.si | GB Ljubljana 1 | Dunajska c. 152, 1000 Ljubljana, Slovenia | 1000 | Ljubljana | Zahodna Slovenija | Osrednjeslovenska | Ljubljana | Ljubljana | Ljubljana | Ljubljana | 46.08113300 | 14.51315000 | DA | SI*MGT*E0842 | AC | 1 | Tip2 (iec62196-2) | 22 | 32 | 230 | 07.04.2026 | 22.08.2026 | NE
Pravna oseba | MEGA M d.o.o. | SI91708672 | SI*MGT | www.megatel.si | GB Ljubljana 1 | Dunajska c. 152, 1000 Ljubljana, Slovenia | 1000 | Ljubljana | Zahodna Slovenija | Osrednjeslovenska | Ljubljana | Ljubljana | Ljubljana | Ljubljana | 46.08113300 | 14.51315000 | DA | SI*MGT*E0843 | AC | 1 | Tip2 (iec62196-2) | 22 | 32 | 230 | 07.04.2026 | 22.08.2026 | NE
Pravna oseba | MEGA M d.o.o. | SI91708672 | SI*MGT | www.megatel.si | GB Ljubljana 1 | Dunajska c. 152, 1000 Ljubljana, Slovenia | 1000 | Ljubljana | Zahodna Slovenija | Osrednjeslovenska | Ljubljana | Ljubljana | Ljubljana | Ljubljana | 46.08113300 | 14.51315000 | DA | SI*MGT*E0844 | AC | 1 | Tip2 (iec62196-2) | 22 | 32 | 230 | 07.04.2026 | 22.08.2026 | NE
Pravna oseba | MEGA M d.o.o. | SI91708672 | SI*MGT | www.megatel.si | GB Ljubljana 1 | Dunajska c. 152, 1000 Ljubljana, Slovenia | 1000 | Ljubljana | Zahodna Slovenija | Osrednjeslovenska | Ljubljana | Ljubljana | Ljubljana | Ljubljana | 46.08113300 | 14.51315000 | DA | SI*MGT*E0845 | AC | 1 | Tip2 (iec62196-2) | 22 | 32 | 230 | 07.04.2026 | 22.08.2026 | NE
Pravna oseba | MEGA M d.o.o. | SI91708672 | SI*MGT | www.megatel.si | GB Ljubljana 1 | Dunajska c. 152, 1000 Ljubljana, Slovenia | 1000 | Ljubljana | Zahodna Slovenija | Osrednjeslovenska | Ljubljana | Ljubljana | Ljubljana | Ljubljana | 46.08113300 | 14.51315000 | DA | SI*MGT*E0846 | AC | 1 | Tip2 (iec62196-2) | 22 | 32 | 230 | 07.04.2026 | 22.08.2026 | NE
Pravna oseba | MEGA M d.o.o. | SI91708672 | SI*MGT | www.megatel.si | GB Ljubljana 1 | Dunajska c. 152, 1000 Ljubljana, Slovenia | 1000 | Ljubljana | Zahodna Slovenija | Osrednjeslovenska | Ljubljana | Ljubljana | Ljubljana | Ljubljana | 46.08113300 | 14.51315000 | DA | SI*MGT*E0847 | AC | 1 | Tip2 (iec62196-2) | 22 | 32 | 230 | 07.04.2026 | 22.08.2026 | NE
Pravna oseba | MEGA M d.o.o. | SI91708672 | SI*MGT | www.megatel.si | GB Ljubljana 1 | Dunajska c. 152, 1000 Ljubljana, Slovenia | 1000 | Ljubljana | Zahodna Slovenija | Osrednjeslovenska | Ljubljana | Ljubljana | Ljubljana | Ljubljana | 46.08113300 | 14.51315000 | DA | SI*MGT*E0848 | AC | 1 | Tip2 (iec62196-2) | 22 | 32 | 230 | 31.03.2026 | 22.08.2026 | NE
Pravna oseba | MEGA M d.o.o. | SI91708672 | SI*MGT | www.megatel.si | GB Ljubljana 1 | Dunajska c. 152, 1000 Ljubljana, Slovenia | 1000 | Ljubljana | Zahodna Slovenija | Osrednjeslovenska | Ljubljana | Ljubljana | Ljubljana | Ljubljana | 46.08113300 | 14.51315000 | DA | SI*MGT*E0849 | DC | 1 | Combo2 (iec62196-3) | 60 | 260 | 230 | 07.04.2026 | 22.08.2026 | NE
Pravna oseba | MEGA M d.o.o. | SI91708672 | SI*MGT | www.megatel.si | GB Ljubljana 1 | Dunajska c. 152, 1000 Ljubljana, Slovenia | 1000 | Ljubljana | Zahodna Slovenija | Osrednjeslovenska | Ljubljana | Ljubljana | Ljubljana | Ljubljana | 46.08113300 | 14.51315000 | DA | SI*MGT*E0850 | DC | 1 | Combo2 (iec62196-3) | 60 | 260 | 230 | 07.04.2026 | 22.08.2026 | NE
Pravna oseba | MEGA M d.o.o. | SI91708672 | SI*MGT | www.megatel.si | GB Ljubljana 1 | Dunajska c. 152, 1000 Ljubljana, Slovenia | 1000 | Ljubljana | Zahodna Slovenija | Osrednjeslovenska | Ljubljana | Ljubljana | Ljubljana | Ljubljana | 46.08113300 | 14.51315000 | DA | SI*MGT*E0855 | AC | 1 | Tip2 (iec62196-2) | 22 | 32 | 230 | 07.04.2026 | 22.08.2026 | NE
Pravna oseba | MEGA M d.o.o. | SI91708672 | SI*MGT | www.megatel.si | GB Ljubljana 1 | Dunajska c. 152, 1000 Ljubljana, Slovenia | 1000 | Ljubljana | Zahodna Slovenija | Osrednjeslovenska | Ljubljana | Ljubljana | Ljubljana | Ljubljana | 46.08113300 | 14.51315000 | DA | SI*MGT*E0856 | AC | 1 | Tip2 (iec62196-2) | 22 | 32 | 230 | 07.04.2026 | 22.08.2026 | NE
Pravna oseba | MEGA M d.o.o. | SI91708672 | SI*MGT | www.megatel.si | GB Ljubljana 1 | Dunajska c. 152, 1000 Ljubljana, Slovenia | 1000 | Ljubljana | Zahodna Slovenija | Osrednjeslovenska | Ljubljana | Ljubljana | Ljubljana | Ljubljana | 46.08113300 | 14.51315000 | DA | SI*MGT*E0857 | AC | 1 | Tip2 (iec62196-2) | 22 | 32 | 230 | 07.04.2026 | 22.08.2026 | NE
Pravna oseba | MEGA M d.o.o. | SI91708672 | SI*MGT | www.megatel.si | Glamping resort Dolenjc | Na Brezovici 50, 8000 Novo mesto, Slovenia | 8000 | Novo mesto | Vzhodna Slovenija | Jugovzhodna Slovenija | Novo mesto | Novo mesto | Novo mesto | Novo mesto | 45.84381900 | 15.15990300 | DA | SI*MGT*E5250 | AC | 1 | Tip2 (iec62196-2) | 0 | 0 | 400 | 26.08.2026 | 26.08.2026 | NE
Pravna oseba | MEGA M d.o.o. | SI91708672 | SI*MGT | www.megatel.si | Glamping resort Dolenjc | Na Brezovici 50, 8000 Novo mesto, Slovenia | 8000 | Novo mesto | Vzhodna Slovenija | Jugovzhodna Slovenija | Novo mesto | Novo mesto | Novo mesto | Novo mesto | 45.84381900 | 15.15990300 | DA | SI*MGT*E9107 | AC | 1 | Tip2 (iec62196-2) | 0 | 0 | 400 | 26.08.2026 | 26.08.2026 | NE
Pravna oseba | MEGA M d.o.o. | SI91708672 | SI*MGT | www.megatel.si | Golice d.o.o. | Golice 10, 1219 Laze v Tuhinju, Slovenia | 1219 | Laze v Tuhinju | Zahodna Slovenija | Osrednjeslovenska | Kamnik | Kamnik | Laze v Tuhinju | Golice | 46.22208400 | 14.79006600 | NE | SI*MGT*E0919 | AC | 1 | Tip2 (iec62196-2) | 11 | 16 | 400 | 09.06.2026 | 22.08.2026 | DA | EU | RePowerEU | JR NOO REPWR PPEV 2025 (C5K17IE-RePowerEU) | MEGA M d.o.o. | SI91708672 | 2570-26-701073
Pravna oseba | MEGA M d.o.o. | SI91708672 | SI*MGT | www.megatel.si | Goriška cesta | Goriška cesta 41, 3320 Velenje, Slovenia | 3320 | Velenje | Vzhodna Slovenija | Savinjska | Velenje | Velenje | Velenje | Velenje | 46.35664100 | 15.13109000 | NE | SI*MGT*E0673 | AC | 1 | Tip2 (iec62196-2) | 22 | 32 | 400 | 05.01.2026 | 22.08.2026 | DA | EU | NOO | JR NOO REPWR PPEV 2025 (C1K4IE-NOO) | MEGA M d.o.o. | SI91708672 | 2570-25-701164
Pravna oseba | MEGA M d.o.o. | SI91708672 | SI*MGT | www.megatel.si | Goriška cesta | Goriška cesta 41, 3320 Velenje, Slovenia | 3320 | Velenje | Vzhodna Slovenija | Savinjska | Velenje | Velenje | Velenje | Velenje | 46.35664100 | 15.13109000 | NE | SI*MGT*E0674 | AC | 1 | Tip2 (iec62196-2) | 22 | 32 | 400 | 05.01.2026 | 22.08.2026 | DA | EU | NOO | JR NOO REPWR PPEV 2025 (C1K4IE-NOO) | MEGA M d.o.o. | SI91708672 | 2570-25-701164
Pravna oseba | MEGA M d.o.o. | SI91708672 | SI*MGT | www.megatel.si | Goriška cesta | Goriška cesta 41, 3320 Velenje, Slovenia | 3320 | Velenje | Vzhodna Slovenija | Savinjska | Velenje | Velenje | Velenje | Velenje | 46.35664100 | 15.13109000 | NE | SI*MGT*E0675 | AC | 1 | Tip2 (iec62196-2) | 22 | 32 | 400 | 05.01.2026 | 22.08.2026 | DA | EU | NOO | JR NOO REPWR PPEV 2025 (C1K4IE-NOO) | MEGA M d.o.o. | SI91708672 | 2570-25-701164
Pravna oseba | MEGA M d.o.o. | SI91708672 | SI*MGT | www.megatel.si | Goriška cesta | Goriška cesta 41, 3320 Velenje, Slovenia | 3320 | Velenje | Vzhodna Slovenija | Savinjska | Velenje | Velenje | Velenje | Velenje | 46.35664100 | 15.13109000 | NE | SI*MGT*E0676 | AC | 1 | Tip2 (iec62196-2) | 22 | 32 | 400 | 05.01.2026 | 22.08.2026 | DA | EU | NOO | JR NOO REPWR PPEV 2025 (C1K4IE-NOO) | MEGA M d.o.o. | SI91708672 | 2570-25-701164
Pravna oseba | MEGA M d.o.o. | SI91708672 | SI*MGT | www.megatel.si | Gostišče Jug | Bistriška cesta 52, 2319 Poljčane, Slovenia | 2319 | Poljčane | Vzhodna Slovenija | Podravska | Poljčane | Slovenska Bistrica | Poljčane | Poljčane | 46.31323700 | 15.57768200 | NE | SI*MGT*E0695 | AC | 1 | Tip2 (iec62196-2) | 22 | 32 | 400 | 06.02.2026 | 22.08.2026 | DA | EU | NOO | JR NOO REPWR PPEV 2025 (C1K4IE-NOO) | MEGA M d.o.o. | SI91708672 | 2570-25-701164
Pravna oseba | MEGA M d.o.o. | SI91708672 | SI*MGT | www.megatel.si | Gostišče Jug | Bistriška cesta 52, 2319 Poljčane, Slovenia | 2319 | Poljčane | Vzhodna Slovenija | Podravska | Poljčane | Slovenska Bistrica | Poljčane | Poljčane | 46.31323700 | 15.57768200 | NE | SI*MGT*E0696 | AC | 1 | Tip2 (iec62196-2) | 22 | 32 | 400 | 06.02.2026 | 22.08.2026 | DA | EU | NOO | JR NOO REPWR PPEV 2025 (C1K4IE-NOO) | MEGA M d.o.o. | SI91708672 | 2570-25-701164
Pravna oseba | MEGA M d.o.o. | SI91708672 | SI*MGT | www.megatel.si | Gostišče Štorman | Rimska cesta 10, 3311 Šempeter v Savinjski Do | 3311 | Šempeter v Savinjski dolini | Vzhodna Slovenija | Savinjska | Žalec | Žalec | Šempeter v Savinjski dolini | Šempeter v Savinj. dolini | 46.25524600 | 15.13751900 | NE | SI*MGT*E0917 | AC | 1 | Tip2 (iec62196-2) | 11 | 16 | 400 | 27.05.2026 | 22.08.2026 | DA | EU | RePowerEU | JR NOO REPWR PPEV 2025 (C5K17IE-RePowerEU) | MEGA M d.o.o. | SI91708672 | 2570-26-701073
Pravna oseba | MEGA M d.o.o. | SI91708672 | SI*MGT | www.megatel.si | Gostišče Štorman | Rimska cesta 10, 3311 Šempeter v Savinjski Do | 3311 | Šempeter v Savinjski dolini | Vzhodna Slovenija | Savinjska | Žalec | Žalec | Šempeter v Savinjski dolini | Šempeter v Savinj. dolini | 46.25524600 | 15.13751900 | NE | SI*MGT*E0918 | AC | 1 | Tip2 (iec62196-2) | 11 | 16 | 400 | 27.05.2026 | 22.08.2026 | DA | EU | RePowerEU | JR NOO REPWR PPEV 2025 (C5K17IE-RePowerEU) | MEGA M d.o.o. | SI91708672 | 2570-26-701073
Pravna oseba | MEGA M d.o.o. | SI91708672 | SI*MGT | www.megatel.si | Guest house Bohorč | Ulica Dušana Kvedra 44, 3230 Šentjur, Sloveni | 3230 | Šentjur | Vzhodna Slovenija | Savinjska | Šentjur | Šentjur pri Celju | Šentjur | Šentjur | 46.21975800 | 15.39582200 | NE | SI*MGT*E0893 | AC | 1 | Tip2 (iec62196-2) | 11 | 32 | 400 | 13.05.2026 | 22.08.2026 | NE
Pravna oseba | MEGA M d.o.o. | SI91708672 | SI*MGT | www.megatel.si | Guest house Bohorč | Ulica Dušana Kvedra 44, 3230 Šentjur, Sloveni | 3230 | Šentjur | Vzhodna Slovenija | Savinjska | Šentjur | Šentjur pri Celju | Šentjur | Šentjur | 46.21975800 | 15.39582200 | NE | SI*MGT*E0894 | AC | 1 | Tip2 (iec62196-2) | 11 | 32 | 400 | 13.05.2026 | 22.08.2026 | NE
Pravna oseba | MEGA M d.o.o. | SI91708672 | SI*MGT | www.megatel.si | Guesthouse Aleksander | Rumičev Breg 83 | 9226 | Moravske Toplice | Vzhodna Slovenija | Pomurska | Moravske Toplice | Murska Sobota | Moravske Toplice | Moravske Toplice | 46.70936000 | 16.24770400 | NE | SI*MGT*E0308 | AC | 1 | Tip2 (iec62196-2) | 11 | 16 | 400 | 28.09.2023 | 22.08.2026 | NE
Pravna oseba | MEGA M d.o.o. | SI91708672 | SI*MGT | www.megatel.si | GumePRO d.o.o. | Primorska cesta 6G, 3325 Šoštanj, Slovenia | 3325 | Šoštanj | Vzhodna Slovenija | Savinjska | Šoštanj | Velenje | Šoštanj | Šoštanj | 46.37840900 | 15.04373900 | NE | SI*MGT*E1114 | AC | 1 | Tip2 (iec62196-2) | 11 | 16 | 400 | 27.06.2026 | 22.08.2026 | DA | EU | RePowerEU | JR NOO REPWR PPEV 2025 (C5K17IE-RePowerEU) | MEGA M d.o.o. | SI91708672 | 2570-26-701073
Pravna oseba | MEGA M d.o.o. | SI91708672 | SI*MGT | www.megatel.si | GumePRO d.o.o. | Primorska cesta 6G, 3325 Šoštanj, Slovenia | 3325 | Šoštanj | Vzhodna Slovenija | Savinjska | Šoštanj | Velenje | Šoštanj | Šoštanj | 46.37840900 | 15.04373900 | NE | SI*MGT*E1115 | AC | 1 | Tip2 (iec62196-2) | 11 | 16 | 400 | 27.06.2026 | 22.08.2026 | DA | EU | RePowerEU | JR NOO REPWR PPEV 2025 (C5K17IE-RePowerEU) | MEGA M d.o.o. | SI91708672 | 2570-26-701073
Pravna oseba | MEGA M d.o.o. | SI91708672 | SI*MGT | www.megatel.si | Hipermarket SPAR Izola | Prešernova cesta 49 | 6310 | Izola | Zahodna Slovenija | Obalno-kraška | Izola | Izola | Izola - Isola | Izola | 45.53054800 | 13.65318000 | NE | SI*MGT*E0224 | AC | 1 | Tip2 (iec62196-2) | 22 | 32 | 400 | 10.06.2025 | 22.08.2026 | NE
Pravna oseba | MEGA M d.o.o. | SI91708672 | SI*MGT | www.megatel.si | Hipermarket SPAR Izola | Prešernova cesta 49 | 6310 | Izola | Zahodna Slovenija | Obalno-kraška | Izola | Izola | Izola - Isola | Izola | 45.53054800 | 13.65318000 | NE | SI*MGT*E0225 | AC | 1 | Tip2 (iec62196-2) | 22 | 32 | 400 | 10.06.2025 | 22.08.2026 | NE
Pravna oseba | MEGA M d.o.o. | SI91708672 | SI*MGT | www.megatel.si | Hipermarket SPAR Koper | ul. 15. maja 30 | 6000 | Koper | Zahodna Slovenija | Obalno-kraška | Koper | Koper | Koper - Capodistria | Koper | 45.53896300 | 13.72804800 | NE | SI*MGT*E0433 | DC | 1 | Combo2 (iec62196-3) | 30 | 44 | 400 | 10.06.2025 | 22.08.2026 | NE
Pravna oseba | MEGA M d.o.o. | SI91708672 | SI*MGT | www.megatel.si | Hipermarket SPAR Koper | ul. 15. maja 30 | 6000 | Koper | Zahodna Slovenija | Obalno-kraška | Koper | Koper | Koper - Capodistria | Koper | 45.53896300 | 13.72804800 | NE | SI*MGT*E0434 | DC | 1 | Combo2 (iec62196-3) | 30 | 44 | 400 | 10.06.2025 | 22.08.2026 | NE
Pravna oseba | MEGA M d.o.o. | SI91708672 | SI*MGT | www.megatel.si | Hipermarket SPAR Kranj | Ručigajeva cesta 35, 4000 Kranj, Slovenia | 4000 | Kranj | Zahodna Slovenija | Gorenjska | Kranj | Kranj | Kranj | Kranj | 46.23956400 | 14.36805600 | NE | SI*MGT*E0887 | AC | 1 | Tip2 (iec62196-2) | 11 | 16 | 400 | 22.04.2026 | 24.08.2026 | DA | EU | NOO | JR NOO REPWR PPEV 2025 (C1K4IE-NOO) | MEGA M d.o.o. | SI91708672 | 2570-25-701162
Pravna oseba | MEGA M d.o.o. | SI91708672 | SI*MGT | www.megatel.si | Hipermarket SPAR Kranj | Ručigajeva cesta 35, 4000 Kranj, Slovenia | 4000 | Kranj | Zahodna Slovenija | Gorenjska | Kranj | Kranj | Kranj | Kranj | 46.23956400 | 14.36805600 | NE | SI*MGT*E0888 | AC | 1 | Tip2 (iec62196-2) | 11 | 16 | 400 | 22.04.2026 | 24.08.2026 | DA | EU | NOO | JR NOO REPWR PPEV 2025 (C1K4IE-NOO) | MEGA M d.o.o. | SI91708672 | 2570-25-701162
Pravna oseba | MEGA M d.o.o. | SI91708672 | SI*MGT | www.megatel.si | Hipermarket SPAR Ribnica | Hrovača 14A, 1310 Ribnica, Slovenia | 1310 | Ribnica | Vzhodna Slovenija | Jugovzhodna Slovenija | Ribnica | Ribnica | Ribnica | Hrovača | 45.73574700 | 14.73345400 | NE | SI*MGT*E0817 | AC | 1 | Tip2 (iec62196-2) | 11 | 16 | 400 | 18.03.2026 | 22.08.2026 | DA | EU | NOO | JR NOO REPWR PPEV 2025 (C1K4IE-NOO) | MEGA M d.o.o. | SI91708672 | 2570-25-701162
Pravna oseba | MEGA M d.o.o. | SI91708672 | SI*MGT | www.megatel.si | Hipermarket SPAR Ribnica | Hrovača 14A, 1310 Ribnica, Slovenia | 1310 | Ribnica | Vzhodna Slovenija | Jugovzhodna Slovenija | Ribnica | Ribnica | Ribnica | Hrovača | 45.73574700 | 14.73345400 | NE | SI*MGT*E0818 | AC | 1 | Tip2 (iec62196-2) | 11 | 16 | 400 | 18.03.2026 | 22.08.2026 | DA | EU | NOO | JR NOO REPWR PPEV 2025 (C1K4IE-NOO) | MEGA M d.o.o. | SI91708672 | 2570-25-701162
Pravna oseba | MEGA M d.o.o. | SI91708672 | SI*MGT | www.megatel.si | Holiday home Aleks | Lendavske Gorice 496a, 9220 Lendava, Slovenij | 9220 | Lendava | Vzhodna Slovenija | Pomurska | Lendava | Lendava | Lendava - Lendva | Lendavske Gorice | 46.56262800 | 16.47479900 | NE | SI*MGT*E0218 | AC | 1 | Tip2 (iec62196-2) | 11 | 9 | 400 | 03.11.2023 | 22.08.2026 | NE
Pravna oseba | MEGA M d.o.o. | SI91708672 | SI*MGT | www.megatel.si | Hotel & Restaurant Dolenjc | Na Brezovici 50, 8000 Novo mesto, Slovenia | 8000 | Novo mesto | Vzhodna Slovenija | Jugovzhodna Slovenija | Novo mesto | Novo mesto | Novo mesto | Novo mesto | 45.84379900 | 15.15880200 | DA | SI*MGT*E1000 | AC | 1 | Tip2 (iec62196-2) | 5 | 8 | 400 | 27.06.2026 | 28.08.2026 | DA | EU | NOO | JR NOO REPWR PPEV 2025 (C1K4IE-NOO) | DOLENJC, gostinske in storitvene dejavnosti d.o.o. | SI67340229 | 2570-26-701012
Pravna oseba | MEGA M d.o.o. | SI91708672 | SI*MGT | www.megatel.si | Hotel & Restaurant Dolenjc | Na Brezovici 50, 8000 Novo mesto, Slovenia | 8000 | Novo mesto | Vzhodna Slovenija | Jugovzhodna Slovenija | Novo mesto | Novo mesto | Novo mesto | Novo mesto | 45.84379900 | 15.15880200 | DA | SI*MGT*E1098 | DC | 1 | Combo2 (iec62196-3) | 50 | 125 | 400 | 27.06.2026 | 28.08.2026 | DA | EU | NOO | JR NOO REPWR PPEV 2025 (C1K4IE-NOO) | DOLENJC, gostinske in storitvene dejavnosti d.o.o. | SI67340229 | 2570-26-701012
Pravna oseba | MEGA M d.o.o. | SI91708672 | SI*MGT | www.megatel.si | Hotel & Restaurant Dolenjc | Na Brezovici 50, 8000 Novo mesto, Slovenia | 8000 | Novo mesto | Vzhodna Slovenija | Jugovzhodna Slovenija | Novo mesto | Novo mesto | Novo mesto | Novo mesto | 45.84379900 | 15.15880200 | DA | SI*MGT*E1099 | DC | 1 | Combo2 (iec62196-3) | 50 | 125 | 400 | 30.06.2026 | 28.08.2026 | NE
Pravna oseba | MEGA M d.o.o. | SI91708672 | SI*MGT | www.megatel.si | Hotel & Restaurant Dolenjc | Na Brezovici 50, 8000 Novo mesto, Slovenia | 8000 | Novo mesto | Vzhodna Slovenija | Jugovzhodna Slovenija | Novo mesto | Novo mesto | Novo mesto | Novo mesto | 45.84379900 | 15.15880200 | DA | SI*MGT*E1101 | AC | 1 | Tip2 (iec62196-2) | 5 | 8 | 400 | 27.06.2026 | 28.08.2026 | DA | EU | NOO | JR NOO REPWR PPEV 2025 (C1K4IE-NOO) | DOLENJC, gostinske in storitvene dejavnosti d.o.o. | SI67340229 | 2570-26-701012
Pravna oseba | MEGA M d.o.o. | SI91708672 | SI*MGT | www.megatel.si | Hotel & Restaurant Dolenjc | Na Brezovici 50, 8000 Novo mesto, Slovenia | 8000 | Novo mesto | Vzhodna Slovenija | Jugovzhodna Slovenija | Novo mesto | Novo mesto | Novo mesto | Novo mesto | 45.84379900 | 15.15880200 | DA | SI*MGT*E1102 | AC | 1 | Tip2 (iec62196-2) | 5 | 8 | 400 | 27.06.2026 | 28.08.2026 | DA | EU | NOO | JR NOO REPWR PPEV 2025 (C1K4IE-NOO) | DOLENJC, gostinske in storitvene dejavnosti d.o.o. | SI67340229 | 2570-26-701012
Pravna oseba | MEGA M d.o.o. | SI91708672 | SI*MGT | www.megatel.si | Hotel & Restaurant Dolenjc | Na Brezovici 50, 8000 Novo mesto, Slovenia | 8000 | Novo mesto | Vzhodna Slovenija | Jugovzhodna Slovenija | Novo mesto | Novo mesto | Novo mesto | Novo mesto | 45.84379900 | 15.15880200 | DA | SI*MGT*E1103 | AC | 1 | Tip2 (iec62196-2) | 5 | 8 | 400 | 27.06.2026 | 28.08.2026 | DA | EU | NOO | JR NOO REPWR PPEV 2025 (C1K4IE-NOO) | DOLENJC, gostinske in storitvene dejavnosti d.o.o. | SI67340229 | 2570-26-701012
Pravna oseba | MEGA M d.o.o. | SI91708672 | SI*MGT | www.megatel.si | Hotel & Restaurant Dolenjc | Na Brezovici 50, 8000 Novo mesto, Slovenia | 8000 | Novo mesto | Vzhodna Slovenija | Jugovzhodna Slovenija | Novo mesto | Novo mesto | Novo mesto | Novo mesto | 45.84379900 | 15.15880200 | DA | SI*MGT*E1104 | AC | 1 | Tip2 (iec62196-2) | 5 | 8 | 400 | 27.06.2026 | 28.08.2026 | DA | EU | NOO | JR NOO REPWR PPEV 2025 (C1K4IE-NOO) | DOLENJC, gostinske in storitvene dejavnosti d.o.o. | SI67340229 | 2570-26-701012
Pravna oseba | MEGA M d.o.o. | SI91708672 | SI*MGT | www.megatel.si | Hotel & Restaurant Dolenjc | Na Brezovici 50, 8000 Novo mesto, Slovenia | 8000 | Novo mesto | Vzhodna Slovenija | Jugovzhodna Slovenija | Novo mesto | Novo mesto | Novo mesto | Novo mesto | 45.84379900 | 15.15880200 | DA | SI*MGT*E1105 | AC | 1 | Tip2 (iec62196-2) | 5 | 8 | 400 | 27.06.2026 | 28.08.2026 | DA | EU | NOO | JR NOO REPWR PPEV 2025 (C1K4IE-NOO) | DOLENJC, gostinske in storitvene dejavnosti d.o.o. | SI67340229 | 2570-26-701012
Pravna oseba | MEGA M d.o.o. | SI91708672 | SI*MGT | www.megatel.si | Hotel & Restaurant Dolenjc | Na Brezovici 50, 8000 Novo mesto, Slovenia | 8000 | Novo mesto | Vzhodna Slovenija | Jugovzhodna Slovenija | Novo mesto | Novo mesto | Novo mesto | Novo mesto | 45.84379900 | 15.15880200 | DA | SI*MGT*E1106 | AC | 1 | Tip2 (iec62196-2) | 5 | 8 | 400 | 27.06.2026 | 28.08.2026 | DA | EU | NOO | JR NOO REPWR PPEV 2025 (C1K4IE-NOO) | DOLENJC, gostinske in storitvene dejavnosti d.o.o. | SI67340229 | 2570-26-701012
Pravna oseba | MEGA M d.o.o. | SI91708672 | SI*MGT | www.megatel.si | Hotel & Restaurant Dolenjc | Na Brezovici 50, 8000 Novo mesto, Slovenia | 8000 | Novo mesto | Vzhodna Slovenija | Jugovzhodna Slovenija | Novo mesto | Novo mesto | Novo mesto | Novo mesto | 45.84379900 | 15.15880200 | DA | SI*MGT*E1107 | AC | 1 | Tip2 (iec62196-2) | 5 | 8 | 400 | 27.06.2026 | 28.08.2026 | DA | EU | NOO | JR NOO REPWR PPEV 2025 (C1K4IE-NOO) | DOLENJC, gostinske in storitvene dejavnosti d.o.o. | SI67340229 | 2570-26-701012
Pravna oseba | MEGA M d.o.o. | SI91708672 | SI*MGT | www.megatel.si | Hotel & Restaurant Dolenjc | Na Brezovici 50, 8000 Novo mesto, Slovenia | 8000 | Novo mesto | Vzhodna Slovenija | Jugovzhodna Slovenija | Novo mesto | Novo mesto | Novo mesto | Novo mesto | 45.84379900 | 15.15880200 | DA | SI*MGT*E1108 | AC | 1 | Tip2 (iec62196-2) | 5 | 8 | 400 | 27.06.2026 | 28.08.2026 | DA | EU | NOO | JR NOO REPWR PPEV 2025 (C1K4IE-NOO) | DOLENJC, gostinske in storitvene dejavnosti d.o.o. | SI67340229 | 2570-26-701012
Pravna oseba | MEGA M d.o.o. | SI91708672 | SI*MGT | www.megatel.si | Hotel & Restaurant Dolenjc | Na Brezovici 50, 8000 Novo mesto, Slovenia | 8000 | Novo mesto | Vzhodna Slovenija | Jugovzhodna Slovenija | Novo mesto | Novo mesto | Novo mesto | Novo mesto | 45.84379900 | 15.15880200 | DA | SI*MGT*E1109 | AC | 1 | Tip2 (iec62196-2) | 5 | 8 | 400 | 27.06.2026 | 28.08.2026 | DA | EU | NOO | JR NOO REPWR PPEV 2025 (C1K4IE-NOO) | DOLENJC, gostinske in storitvene dejavnosti d.o.o. | SI67340229 | 2570-26-701012
Pravna oseba | MEGA M d.o.o. | SI91708672 | SI*MGT | www.megatel.si | Hotel & Restaurant Dolenjc | Na Brezovici 50, 8000 Novo mesto, Slovenia | 8000 | Novo mesto | Vzhodna Slovenija | Jugovzhodna Slovenija | Novo mesto | Novo mesto | Novo mesto | Novo mesto | 45.84379900 | 15.15880200 | DA | SI*MGT*E1110 | AC | 1 | Tip2 (iec62196-2) | 5 | 8 | 400 | 27.06.2026 | 28.08.2026 | DA | EU | NOO | JR NOO REPWR PPEV 2025 (C1K4IE-NOO) | DOLENJC, gostinske in storitvene dejavnosti d.o.o. | SI67340229 | 2570-26-701012
Pravna oseba | MEGA M d.o.o. | SI91708672 | SI*MGT | www.megatel.si | Hotel & Restaurant Dolenjc | Na Brezovici 50, 8000 Novo mesto, Slovenia | 8000 | Novo mesto | Vzhodna Slovenija | Jugovzhodna Slovenija | Novo mesto | Novo mesto | Novo mesto | Novo mesto | 45.84379900 | 15.15880200 | DA | SI*MGT*E1111 | AC | 1 | Tip2 (iec62196-2) | 5 | 8 | 400 | 27.06.2026 | 28.08.2026 | DA | EU | NOO | JR NOO REPWR PPEV 2025 (C1K4IE-NOO) | DOLENJC, gostinske in storitvene dejavnosti d.o.o. | SI67340229 | 2570-26-701012
Pravna oseba | MEGA M d.o.o. | SI91708672 | SI*MGT | www.megatel.si | Hotel & Restaurant Dolenjc | Na Brezovici 50, 8000 Novo mesto, Slovenia | 8000 | Novo mesto | Vzhodna Slovenija | Jugovzhodna Slovenija | Novo mesto | Novo mesto | Novo mesto | Novo mesto | 45.84379900 | 15.15880200 | DA | SI*MGT*E1112 | AC | 1 | Tip2 (iec62196-2) | 5 | 8 | 400 | 27.06.2026 | 28.08.2026 | DA | EU | NOO | JR NOO REPWR PPEV 2025 (C1K4IE-NOO) | DOLENJC, gostinske in storitvene dejavnosti d.o.o. | SI67340229 | 2570-26-701012
Pravna oseba | MEGA M d.o.o. | SI91708672 | SI*MGT | www.megatel.si | Hotel & Restaurant Dolenjc | Na Brezovici 50, 8000 Novo mesto, Slovenia | 8000 | Novo mesto | Vzhodna Slovenija | Jugovzhodna Slovenija | Novo mesto | Novo mesto | Novo mesto | Novo mesto | 45.84379900 | 15.15880200 | DA | SI*MGT*E1113 | AC | 1 | Tip2 (iec62196-2) | 5 | 8 | 400 | 27.06.2026 | 28.08.2026 | DA | EU | NOO | JR NOO REPWR PPEV 2025 (C1K4IE-NOO) | DOLENJC, gostinske in storitvene dejavnosti d.o.o. | SI67340229 | 2570-26-701012
Pravna oseba | MEGA M d.o.o. | SI91708672 | SI*MGT | www.megatel.si | Hotel & Restaurant Dolenjc | Na Brezovici 50, 8000 Novo mesto, Slovenia | 8000 | Novo mesto | Vzhodna Slovenija | Jugovzhodna Slovenija | Novo mesto | Novo mesto | Novo mesto | Novo mesto | 45.84379900 | 15.15880200 | DA | SI*MGT*E1155 | AC | 1 | Tip2 (iec62196-2) | 22 | 32 | 230 | 06.07.2026 | 28.08.2026 | NE
Pravna oseba | MEGA M d.o.o. | SI91708672 | SI*MGT | www.megatel.si | Hotel & Restaurant Dolenjc | Na Brezovici 50, 8000 Novo mesto, Slovenia | 8000 | Novo mesto | Vzhodna Slovenija | Jugovzhodna Slovenija | Novo mesto | Novo mesto | Novo mesto | Novo mesto | 45.84379900 | 15.15880200 | DA | SI*MGT*E1156 | AC | 1 | Tip2 (iec62196-2) | 22 | 32 | 400 | 30.07.2026 | 28.08.2026 | NE
Pravna oseba | MEGA M d.o.o. | SI91708672 | SI*MGT | www.megatel.si | Hotel Arena | Pot k mlinu 57, 2000 Maribor, Slovenia | 2000 | Maribor | Vzhodna Slovenija | Podravska | Maribor | Maribor | Maribor | Maribor | 46.53215300 | 15.60227400 | NE | SI*MGT*E0829 | AC | 1 | Tip2 (iec62196-2) | 22 | 32 | 400 | 11.05.2026 | 22.08.2026 | DA | EU | RePowerEU | JR NOO REPWR PPEV 2025 (C5K17IE-RePowerEU) | MEGA M d.o.o. | SI91708672 | 2570-26-701011
Pravna oseba | MEGA M d.o.o. | SI91708672 | SI*MGT | www.megatel.si | Hotel Arena | Pot k mlinu 57, 2000 Maribor, Slovenia | 2000 | Maribor | Vzhodna Slovenija | Podravska | Maribor | Maribor | Maribor | Maribor | 46.53215300 | 15.60227400 | NE | SI*MGT*E0830 | AC | 1 | Tip2 (iec62196-2) | 22 | 32 | 400 | 11.05.2026 | 22.08.2026 | DA | EU | RePowerEU | JR NOO REPWR PPEV 2025 (C5K17IE-RePowerEU) | MEGA M d.o.o. | SI91708672 | 2570-26-701011
Pravna oseba | MEGA M d.o.o. | SI91708672 | SI*MGT | www.megatel.si | Hotel Leonardo d.o.o. | Leonova ulica 18, 2310 Slovenska Bistrica, Sl | 2310 | Slovenska Bistrica | Vzhodna Slovenija | Podravska | Slovenska Bistrica | Slovenska Bistrica | Slovenska Bistrica | Slovenska Bistrica | 46.38298900 | 15.56432000 | DA | SI*MGT*E0950 | DC | 1 | Combo2 (iec62196-3) | 50 | 125 | 400 | 27.06.2026 | 22.08.2026 | DA | EU | RePowerEU | JR NOO REPWR PPEV 2025 (C5K17IE-RePowerEU) | MEGA M d.o.o. | SI91708672 | 2570-26-701062
Pravna oseba | MEGA M d.o.o. | SI91708672 | SI*MGT | www.megatel.si | Hotel Piramida | Ulica heroja Šlandra 10 | 2000 | Maribor | Vzhodna Slovenija | Podravska | Maribor | Maribor | Maribor | Maribor | 46.55943400 | 15.65350600 | NE | SI*MGT*E0268 | AC | 1 | Tip2 (iec62196-2) | 22 | 32 | 400 | 30.03.2026 | 30.03.2026 | NE
Pravna oseba | MEGA M d.o.o. | SI91708672 | SI*MGT | www.megatel.si | Hotel Piramida | Ulica heroja Šlandra 10 | 2000 | Maribor | Vzhodna Slovenija | Podravska | Maribor | Maribor | Maribor | Maribor | 46.55943400 | 15.65350600 | NE | SI*MGT*E0281 | AC | 1 | Tip2 (iec62196-2) | 22 | 32 | 400 | 30.03.2026 | 30.03.2026 | NE
Pravna oseba | MEGA M d.o.o. | SI91708672 | SI*MGT | www.megatel.si | Hotel Tripič | Triglavska cesta 13, 4264 Bohinjska Bistrica, | 4264 | Bohinjska Bistrica | Zahodna Slovenija | Gorenjska | Bohinj | Radovljica | Bohinjska Bistrica | Bohinjska Bistrica | 46.27203100 | 13.95526400 | NE | SI*MGT*E1116 | DC | 1 | Combo2 (iec62196-3) | 60 | 150 | 400 | 17.07.2026 | 22.08.2026 | NE
Pravna oseba | MEGA M d.o.o. | SI91708672 | SI*MGT | www.megatel.si | Hotel Tripič | Triglavska cesta 13, 4264 Bohinjska Bistrica, | 4264 | Bohinjska Bistrica | Zahodna Slovenija | Gorenjska | Bohinj | Radovljica | Bohinjska Bistrica | Bohinjska Bistrica | 46.27203100 | 13.95526400 | NE | SI*MGT*E1117 | DC | 1 | Combo2 (iec62196-3) | 60 | 150 | 400 | 17.07.2026 | 22.08.2026 | NE
Pravna oseba | MEGA M d.o.o. | SI91708672 | SI*MGT | www.megatel.si | Hotel Tripič | Triglavska cesta 13, 4264 Bohinjska Bistrica, | 4264 | Bohinjska Bistrica | Zahodna Slovenija | Gorenjska | Bohinj | Radovljica | Bohinjska Bistrica | Bohinjska Bistrica | 46.27203100 | 13.95526400 | NE | SI*MGT*E1118 | AC | 1 | Tip2 (iec62196-2) | 22 | 32 | 400 | 17.07.2026 | 22.08.2026 | NE
Pravna oseba | MEGA M d.o.o. | SI91708672 | SI*MGT | www.megatel.si | Hotel Zbilje | Zbilje 47c, 1215 Medvode, Slovenia | 1215 | Medvode | Zahodna Slovenija | Osrednjeslovenska | Medvode | Ljubljana | Medvode | Zbilje | 46.15871700 | 14.41808600 | NE | SI*MGT*E0901 | AC | 1 | Tip2 (iec62196-2) | 11 | 16 | 400 | 22.05.2026 | 22.08.2026 | DA | EU | RePowerEU | JR NOO REPWR PPEV 2025 (C5K17IE-RePowerEU) | MEGA M d.o.o. | SI91708672 | 2570-26-701011
Pravna oseba | MEGA M d.o.o. | SI91708672 | SI*MGT | www.megatel.si | Hotel Zbilje | Zbilje 47c, 1215 Medvode, Slovenia | 1215 | Medvode | Zahodna Slovenija | Osrednjeslovenska | Medvode | Ljubljana | Medvode | Zbilje | 46.15871700 | 14.41808600 | NE | SI*MGT*E0902 | AC | 1 | Tip2 (iec62196-2) | 11 | 16 | 400 | 22.05.2026 | 22.08.2026 | DA | EU | RePowerEU | JR NOO REPWR PPEV 2025 (C5K17IE-RePowerEU) | MEGA M d.o.o. | SI91708672 | 2570-26-701011
Pravna oseba | MEGA M d.o.o. | SI91708672 | SI*MGT | www.megatel.si | Idrija-Olimp | Idrija | 5280 | Idrija | Zahodna Slovenija | Goriška | Idrija | Idrija | Idrija | Idrija | 46.00070800 | 14.02580700 | NE | SI*MGT*E0787 | AC | 1 | Tip2 (iec62196-2) | 11 | 16 | 400 | 11.05.2026 | 22.08.2026 | DA | EU | RePowerEU | JR NOO REPWR PPEV 2025 (C5K17IE-RePowerEU) | MEGA M d.o.o. | SI91708672 | 2570-26-701011
Pravna oseba | MEGA M d.o.o. | SI91708672 | SI*MGT | www.megatel.si | Idrija-Olimp | Idrija | 5280 | Idrija | Zahodna Slovenija | Goriška | Idrija | Idrija | Idrija | Idrija | 46.00070800 | 14.02580700 | NE | SI*MGT*E0788 | AC | 1 | Tip2 (iec62196-2) | 11 | 16 | 400 | 11.05.2026 | 22.08.2026 | DA | EU | RePowerEU | JR NOO REPWR PPEV 2025 (C5K17IE-RePowerEU) | MEGA M d.o.o. | SI91708672 | 2570-26-701011
Pravna oseba | MEGA M d.o.o. | SI91708672 | SI*MGT | www.megatel.si | INTERSPAR Šalek | Šalek 112, 3320 Velenje, Slovenia | 3320 | Velenje | Vzhodna Slovenija | Savinjska | Velenje | Velenje | Velenje | Velenje | 46.36795900 | 15.13050600 | NE | SI*MGT*E0732 | AC | 1 | Tip2 (iec62196-2) | 11 | 16 | 400 | 17.02.2026 | 22.08.2026 | DA | EU | NOO | JR NOO REPWR PPEV 2025 (C1K4IE-NOO) | MEGA M d.o.o. | SI91708672 | 2570-25-701162
Pravna oseba | MEGA M d.o.o. | SI91708672 | SI*MGT | www.megatel.si | INTERSPAR Šalek | Šalek 112, 3320 Velenje, Slovenia | 3320 | Velenje | Vzhodna Slovenija | Savinjska | Velenje | Velenje | Velenje | Velenje | 46.36795900 | 15.13050600 | NE | SI*MGT*E0733 | AC | 1 | Tip2 (iec62196-2) | 11 | 16 | 400 | 17.02.2026 | 22.08.2026 | DA | EU | NOO | JR NOO REPWR PPEV 2025 (C1K4IE-NOO) | MEGA M d.o.o. | SI91708672 | 2570-25-701162
Pravna oseba | MEGA M d.o.o. | SI91708672 | SI*MGT | www.megatel.si | INTERSPAR Šalek | Šalek 112, 3320 Velenje, Slovenia | 3320 | Velenje | Vzhodna Slovenija | Savinjska | Velenje | Velenje | Velenje | Velenje | 46.36795900 | 15.13050600 | NE | SI*MGT*E0734 | AC | 1 | Tip2 (iec62196-2) | 11 | 16 | 400 | 17.02.2026 | 22.08.2026 | DA | EU | NOO | JR NOO REPWR PPEV 2025 (C1K4IE-NOO) | MEGA M d.o.o. | SI91708672 | 2570-25-701162
Pravna oseba | MEGA M d.o.o. | SI91708672 | SI*MGT | www.megatel.si | INTERSPAR Šalek | Šalek 112, 3320 Velenje, Slovenia | 3320 | Velenje | Vzhodna Slovenija | Savinjska | Velenje | Velenje | Velenje | Velenje | 46.36795900 | 15.13050600 | NE | SI*MGT*E0735 | AC | 1 | Tip2 (iec62196-2) | 11 | 16 | 400 | 17.02.2026 | 22.08.2026 | DA | EU | NOO | JR NOO REPWR PPEV 2025 (C1K4IE-NOO) | MEGA M d.o.o. | SI91708672 | 2570-25-701162
Pravna oseba | MEGA M d.o.o. | SI91708672 | SI*MGT | www.megatel.si | INTERSPAR Šalek | Šalek 112, 3320 Velenje, Slovenia | 3320 | Velenje | Vzhodna Slovenija | Savinjska | Velenje | Velenje | Velenje | Velenje | 46.36795900 | 15.13050600 | NE | SI*MGT*E0736 | AC | 1 | Tip2 (iec62196-2) | 11 | 16 | 400 | 17.02.2026 | 22.08.2026 | DA | EU | NOO | JR NOO REPWR PPEV 2025 (C1K4IE-NOO) | MEGA M d.o.o. | SI91708672 | 2570-25-701162
Pravna oseba | MEGA M d.o.o. | SI91708672 | SI*MGT | www.megatel.si | INTERSPAR Šalek | Šalek 112, 3320 Velenje, Slovenia | 3320 | Velenje | Vzhodna Slovenija | Savinjska | Velenje | Velenje | Velenje | Velenje | 46.36795900 | 15.13050600 | NE | SI*MGT*E0739 | AC | 1 | Tip2 (iec62196-2) | 11 | 16 | 400 | 17.02.2026 | 22.08.2026 | DA | EU | NOO | JR NOO REPWR PPEV 2025 (C1K4IE-NOO) | MEGA M d.o.o. | SI91708672 | 2570-25-701162
Pravna oseba | MEGA M d.o.o. | SI91708672 | SI*MGT | www.megatel.si | INTERSPAR Šalek | Šalek 112, 3320 Velenje, Slovenia | 3320 | Velenje | Vzhodna Slovenija | Savinjska | Velenje | Velenje | Velenje | Velenje | 46.36795900 | 15.13050600 | NE | SI*MGT*E0740 | AC | 1 | Tip2 (iec62196-2) | 11 | 16 | 400 | 17.02.2026 | 22.08.2026 | DA | EU | NOO | JR NOO REPWR PPEV 2025 (C1K4IE-NOO) | MEGA M d.o.o. | SI91708672 | 2570-25-701162
Pravna oseba | MEGA M d.o.o. | SI91708672 | SI*MGT | www.megatel.si | INTERSPAR Šalek | Šalek 112, 3320 Velenje, Slovenia | 3320 | Velenje | Vzhodna Slovenija | Savinjska | Velenje | Velenje | Velenje | Velenje | 46.36795900 | 15.13050600 | NE | SI*MGT*E0741 | AC | 1 | Tip2 (iec62196-2) | 11 | 16 | 400 | 17.02.2026 | 22.08.2026 | DA | EU | NOO | JR NOO REPWR PPEV 2025 (C1K4IE-NOO) | MEGA M d.o.o. | SI91708672 | 2570-25-701162
Pravna oseba | MEGA M d.o.o. | SI91708672 | SI*MGT | www.megatel.si | Ion d.o.o. | Tbilisijska ulica 59, 1000 Ljubljana | 1000 | Ljubljana | Zahodna Slovenija | Osrednjeslovenska | Ljubljana | Ljubljana | Ljubljana | Ljubljana | 46.03658700 | 14.47916900 | DA | SI*MGT*E0765 | AC | 1 | Tip2 (iec62196-2) | 22 | 32 | 400 | 24.06.2026 | 22.08.2026 | NE
Pravna oseba | MEGA M d.o.o. | SI91708672 | SI*MGT | www.megatel.si | Ion d.o.o. | Tbilisijska ulica 59, 1000 Ljubljana | 1000 | Ljubljana | Zahodna Slovenija | Osrednjeslovenska | Ljubljana | Ljubljana | Ljubljana | Ljubljana | 46.03658700 | 14.47916900 | DA | SI*MGT*E0766 | AC | 1 | Tip2 (iec62196-2) | 22 | 32 | 400 | 24.06.2026 | 22.08.2026 | NE
Pravna oseba | MEGA M d.o.o. | SI91708672 | SI*MGT | www.megatel.si | Ion d.o.o. | Tbilisijska ulica 59, 1000 Ljubljana | 1000 | Ljubljana | Zahodna Slovenija | Osrednjeslovenska | Ljubljana | Ljubljana | Ljubljana | Ljubljana | 46.03658700 | 14.47916900 | DA | SI*MGT*E0767 | AC | 1 | Tip2 (iec62196-2) | 22 | 32 | 400 | 24.06.2026 | 22.08.2026 | NE
Pravna oseba | MEGA M d.o.o. | SI91708672 | SI*MGT | www.megatel.si | Ion d.o.o. | Tbilisijska ulica 59, 1000 Ljubljana | 1000 | Ljubljana | Zahodna Slovenija | Osrednjeslovenska | Ljubljana | Ljubljana | Ljubljana | Ljubljana | 46.03658700 | 14.47916900 | DA | SI*MGT*E0768 | AC | 1 | Tip2 (iec62196-2) | 22 | 32 | 400 | 24.06.2026 | 22.08.2026 | NE
Pravna oseba | MEGA M d.o.o. | SI91708672 | SI*MGT | www.megatel.si | Ion d.o.o. | Tbilisijska ulica 59, 1000 Ljubljana | 1000 | Ljubljana | Zahodna Slovenija | Osrednjeslovenska | Ljubljana | Ljubljana | Ljubljana | Ljubljana | 46.03658700 | 14.47916900 | DA | SI*MGT*E0769 | AC | 1 | Tip2 (iec62196-2) | 22 | 32 | 400 | 24.06.2026 | 22.08.2026 | NE
Pravna oseba | MEGA M d.o.o. | SI91708672 | SI*MGT | www.megatel.si | Ion d.o.o. | Tbilisijska ulica 59, 1000 Ljubljana | 1000 | Ljubljana | Zahodna Slovenija | Osrednjeslovenska | Ljubljana | Ljubljana | Ljubljana | Ljubljana | 46.03658700 | 14.47916900 | DA | SI*MGT*E0770 | AC | 1 | Tip2 (iec62196-2) | 22 | 32 | 400 | 24.06.2026 | 22.08.2026 | NE
Pravna oseba | MEGA M d.o.o. | SI91708672 | SI*MGT | www.megatel.si | Janežovski Vrh 41 | Janežovski Vrh 41, 2253 Destrnik, Slovenija | 2253 | Ptuj | Vzhodna Slovenija | Podravska | Destrnik | Ptuj | Destrnik | Janežovski Vrh | 46.48854800 | 15.87761800 | NE | SI*MGT*E0255 | AC | 1 | Tip2 (iec62196-2) | 22 | 18 | 400 | 10.06.2025 | 22.08.2026 | NE
Pravna oseba | MEGA M d.o.o. | SI91708672 | SI*MGT | www.megatel.si | Janežovski Vrh 41 | Janežovski Vrh 41, 2253 Destrnik, Slovenija | 2253 | Ptuj | Vzhodna Slovenija | Podravska | Destrnik | Ptuj | Destrnik | Janežovski Vrh | 46.48854800 | 15.87761800 | NE | SI*MGT*E0256 | AC | 1 | Tip2 (iec62196-2) | 22 | 18 | 400 | 10.06.2025 | 22.08.2026 | NE
Pravna oseba | MEGA M d.o.o. | SI91708672 | SI*MGT | www.megatel.si | Javne službe Ptuj - Parkirišče - Ulica heroja Lacka | Ulica heroja Lacka | 2250 | Ptuj | Vzhodna Slovenija | Podravska | Ptuj | Ptuj | Ptuj | Ptuj | 46.41882700 | 15.87427800 | NE | SI*MGT*E0110 | AC | 1 | Tip2 (iec62196-2) | 11 | 16 | 400 | 28.09.2023 | 22.08.2026 | NE
Pravna oseba | MEGA M d.o.o. | SI91708672 | SI*MGT | www.megatel.si | Javne službe Ptuj - Parkirišče - Ulica heroja Lacka | Ulica heroja Lacka | 2250 | Ptuj | Vzhodna Slovenija | Podravska | Ptuj | Ptuj | Ptuj | Ptuj | 46.41882700 | 15.87427800 | NE | SI*MGT*E0115 | AC | 1 | Tip2 (iec62196-2) | 11 | 16 | 400 | 28.09.2023 | 22.08.2026 | NE
Pravna oseba | MEGA M d.o.o. | SI91708672 | SI*MGT | www.megatel.si | Javne službe Ptuj - pokopališče | Dornavska cesta, Ptuj | 1000 | Ljubljana | Vzhodna Slovenija | Podravska | Ptuj | Ptuj | Ptuj | Ptuj | 46.42435800 | 15.90371300 | NE | SI*MGT*E0203 | AC | 1 | Tip2 (iec62196-2) | 22 | 18 | 400 | 10.06.2025 | 22.08.2026 | NE
Pravna oseba | MEGA M d.o.o. | SI91708672 | SI*MGT | www.megatel.si | Javne službe Ptuj - pokopališče | Dornavska cesta, Ptuj | 1000 | Ljubljana | Vzhodna Slovenija | Podravska | Ptuj | Ptuj | Ptuj | Ptuj | 46.42435800 | 15.90371300 | NE | SI*MGT*E0205 | AC | 1 | Tip2 (iec62196-2) | 22 | 18 | 400 | 10.06.2025 | 22.08.2026 | NE
Pravna oseba | MEGA M d.o.o. | SI91708672 | SI*MGT | www.megatel.si | Javne službe Ptuj - Rimska ploščad | Rimska ploščad | 2250 | Ptuj | Vzhodna Slovenija | Podravska | Ptuj | Ptuj | Ptuj | Ptuj | 46.42630000 | 15.87434700 | NE | SI*MGT*E0113 | AC | 1 | Tip2 (iec62196-2) | 11 | 16 | 400 | 28.09.2023 | 22.08.2026 | NE
Pravna oseba | MEGA M d.o.o. | SI91708672 | SI*MGT | www.megatel.si | Javne službe Ptuj - Rimska ploščad | Rimska ploščad | 2250 | Ptuj | Vzhodna Slovenija | Podravska | Ptuj | Ptuj | Ptuj | Ptuj | 46.42630000 | 15.87434700 | NE | SI*MGT*E1142 | AC | 1 | Tip2 (iec62196-2) | 11 | 16 | 400 | 28.09.2023 | 22.08.2026 | NE
Pravna oseba | MEGA M d.o.o. | SI91708672 | SI*MGT | www.megatel.si | Javne službe Ptuj - Zadružni trg | Zadružni trg 4 | 2250 | Ptuj | Vzhodna Slovenija | Podravska | Ptuj | Ptuj | Ptuj | Ptuj | 46.41627400 | 15.86626600 | NE | SI*MGT*E0117 | AC | 1 | Tip2 (iec62196-2) | 11 | 16 | 230 | 28.09.2023 | 22.08.2026 | NE
Pravna oseba | MEGA M d.o.o. | SI91708672 | SI*MGT | www.megatel.si | Javne službe Ptuj - Zadružni trg | Zadružni trg 4 | 2250 | Ptuj | Vzhodna Slovenija | Podravska | Ptuj | Ptuj | Ptuj | Ptuj | 46.41627400 | 15.86626600 | NE | SI*MGT*E0118 | AC | 1 | Tip2 (iec62196-2) | 11 | 16 | 400 | 28.09.2023 | 22.08.2026 | NE
Pravna oseba | MEGA M d.o.o. | SI91708672 | SI*MGT | www.megatel.si | Javni kulturni zavod narodni dom Mežica | Trg 4. aprila 4, 2392 Mežica, Slovenia | 2392 | Mežica | Vzhodna Slovenija | Koroška | Mežica | Ravne na Koroškem | Mežica | Mežica | 46.51670900 | 14.85500600 | NE | SI*MGT*E0977 | AC | 1 | Tip2 (iec62196-2) | 11 | 16 | 400 | 24.06.2026 | 22.08.2026 | DA | EU | RePowerEU | JR NOO REPWR PPEV 2025 (C5K17IE-RePowerEU) | MEGA M d.o.o. | SI91708672 | 2570-26-701011
Pravna oseba | MEGA M d.o.o. | SI91708672 | SI*MGT | www.megatel.si | Javni kulturni zavod narodni dom Mežica | Trg 4. aprila 4, 2392 Mežica, Slovenia | 2392 | Mežica | Vzhodna Slovenija | Koroška | Mežica | Ravne na Koroškem | Mežica | Mežica | 46.51670900 | 14.85500600 | NE | SI*MGT*E0978 | AC | 1 | Tip2 (iec62196-2) | 11 | 16 | 400 | 24.06.2026 | 22.08.2026 | DA | EU | RePowerEU | JR NOO REPWR PPEV 2025 (C5K17IE-RePowerEU) | MEGA M d.o.o. | SI91708672 | 2570-26-701011
Pravna oseba | MEGA M d.o.o. | SI91708672 | SI*MGT | www.megatel.si | Jelenov Greben | Olimje 90, 3254 Podčetrtek, Slovenija | 3254 | Podčetrtek | Vzhodna Slovenija | Savinjska | Podčetrtek | Šmarje pri Jelšah | Podčetrtek | Olimje | 46.14713900 | 15.56065200 | NE | SI*MGT*E0170 | AC | 1 | Tip2 (iec62196-2) | 22 | 18 | 400 | 28.09.2023 | 22.08.2026 | NE
Pravna oseba | MEGA M d.o.o. | SI91708672 | SI*MGT | www.megatel.si | Jelenov Greben | Olimje 90, 3254 Podčetrtek, Slovenija | 3254 | Podčetrtek | Vzhodna Slovenija | Savinjska | Podčetrtek | Šmarje pri Jelšah | Podčetrtek | Olimje | 46.14713900 | 15.56065200 | NE | SI*MGT*E0171 | AC | 1 | Tip2 (iec62196-2) | 22 | 18 | 400 | 28.09.2023 | 22.08.2026 | NE
Pravna oseba | MEGA M d.o.o. | SI91708672 | SI*MGT | www.megatel.si | Jelenov Greben PTC | Olimje 100 | 3254 | Podčetrtek | Vzhodna Slovenija | Savinjska | Podčetrtek | Šmarje pri Jelšah | Podčetrtek | Olimje | 46.15317700 | 15.56204100 | NE | SI*MGT*E0172 | AC | 1 | Tip2 (iec62196-2) | 22 | 18 | 400 | 28.09.2023 | 22.08.2026 | NE
Pravna oseba | MEGA M d.o.o. | SI91708672 | SI*MGT | www.megatel.si | Jelenov Greben PTC | Olimje 100 | 3254 | Podčetrtek | Vzhodna Slovenija | Savinjska | Podčetrtek | Šmarje pri Jelšah | Podčetrtek | Olimje | 46.15317700 | 15.56204100 | NE | SI*MGT*E0173 | AC | 1 | Tip2 (iec62196-2) | 22 | 18 | 400 | 28.09.2023 | 22.08.2026 | NE
Pravna oseba | MEGA M d.o.o. | SI91708672 | SI*MGT | www.megatel.si | Job Center Krško | Cesta krških žrtev 135c, 8270 Krško, Slovenia | 8270 | Krško | Vzhodna Slovenija | Posavska | Krško | Krško | Krško | Krško | 45.94168800 | 15.48853300 | NE | SI*MGT*E0617 | AC | 1 | Tip2 (iec62196-2) | 11 | 16 | 400 | 08.02.2026 | 22.08.2026 | DA | EU | NOO | JR NOO REPWR PPEV 2025 (C1K4IE-NOO) | MEGA M d.o.o. | SI91708672 | 2570-25-701164
Pravna oseba | MEGA M d.o.o. | SI91708672 | SI*MGT | www.megatel.si | Job Center Krško | Cesta krških žrtev 135c, 8270 Krško, Slovenia | 8270 | Krško | Vzhodna Slovenija | Posavska | Krško | Krško | Krško | Krško | 45.94168800 | 15.48853300 | NE | SI*MGT*E0618 | AC | 1 | Tip2 (iec62196-2) | 11 | 16 | 400 | 08.02.2026 | 22.08.2026 | DA | EU | NOO | JR NOO REPWR PPEV 2025 (C1K4IE-NOO) | MEGA M d.o.o. | SI91708672 | 2570-25-701164
Pravna oseba | MEGA M d.o.o. | SI91708672 | SI*MGT | www.megatel.si | JSP Ptuj - Čučkova ulica | Čučkova ulica, 2250 Ptuj, Slovenia | 2250 | Ptuj | Vzhodna Slovenija | Podravska | Ptuj | Ptuj | Ptuj | Ptuj | 46.41754300 | 15.87460200 | NE | SI*MGT*E1137 | AC | 1 | Tip2 (iec62196-2) | 22 | 32 | 400 | 14.07.2026 | 22.08.2026 | DA | EU | RePowerEU | JR NOO REPWR PPEV 2025 (C5K17IE-RePowerEU) | Javne službe Ptuj, podjetje za izvajanje gospodarskih javnih služb in drugih dejavnosti, d.o.o. | SI92851525 | 2570-26-701064
Pravna oseba | MEGA M d.o.o. | SI91708672 | SI*MGT | www.megatel.si | JSP Ptuj - Dravska ulica | Dravska ulica, 2250 Ptuj, Slovenia | 2250 | Ptuj | Vzhodna Slovenija | Podravska | Ptuj | Ptuj | Ptuj | Ptuj | 46.41876700 | 15.86756200 | NE | SI*MGT*E1138 | AC | 1 | Tip2 (iec62196-2) | 22 | 32 | 400 | 14.07.2026 | 22.08.2026 | DA | EU | RePowerEU | JR NOO REPWR PPEV 2025 (C5K17IE-RePowerEU) | Javne službe Ptuj, podjetje za izvajanje gospodarskih javnih služb in drugih dejavnosti, d.o.o. | SI92851525 | 2570-26-701064
Pravna oseba | MEGA M d.o.o. | SI91708672 | SI*MGT | www.megatel.si | JSP Ptuj - Dravska ulica | Dravska ulica, 2250 Ptuj, Slovenia | 2250 | Ptuj | Vzhodna Slovenija | Podravska | Ptuj | Ptuj | Ptuj | Ptuj | 46.41876700 | 15.86756200 | NE | SI*MGT*E1139 | AC | 1 | Tip2 (iec62196-2) | 22 | 32 | 400 | 14.07.2026 | 22.08.2026 | DA | EU | RePowerEU | JR NOO REPWR PPEV 2025 (C5K17IE-RePowerEU) | Javne službe Ptuj, podjetje za izvajanje gospodarskih javnih služb in drugih dejavnosti, d.o.o. | SI92851525 | 2570-26-701064
Pravna oseba | MEGA M d.o.o. | SI91708672 | SI*MGT | www.megatel.si | JSP Ptuj - Parkirišče potrčeva cesta | Potrčeva cesta, 2250 Ptuj, Slovenia | 2250 | Ptuj | Vzhodna Slovenija | Podravska | Ptuj | Ptuj | Ptuj | Ptuj | 46.42136100 | 15.87469400 | NE | SI*MGT*E1140 | AC | 1 | Tip2 (iec62196-2) | 22 | 32 | 400 | 14.07.2026 | 22.08.2026 | DA | EU | RePowerEU | JR NOO REPWR PPEV 2025 (C5K17IE-RePowerEU) | Javne službe Ptuj, podjetje za izvajanje gospodarskih javnih služb in drugih dejavnosti, d.o.o. | SI92851525 | 2570-26-701064
Pravna oseba | MEGA M d.o.o. | SI91708672 | SI*MGT | www.megatel.si | JSP Ptuj - Parkirišče potrčeva cesta | Potrčeva cesta, 2250 Ptuj, Slovenia | 2250 | Ptuj | Vzhodna Slovenija | Podravska | Ptuj | Ptuj | Ptuj | Ptuj | 46.42136100 | 15.87469400 | NE | SI*MGT*E1141 | AC | 1 | Tip2 (iec62196-2) | 22 | 32 | 400 | 14.07.2026 | 22.08.2026 | DA | EU | RePowerEU | JR NOO REPWR PPEV 2025 (C5K17IE-RePowerEU) | Javne službe Ptuj, podjetje za izvajanje gospodarskih javnih služb in drugih dejavnosti, d.o.o. | SI92851525 | 2570-26-701064
Pravna oseba | MEGA M d.o.o. | SI91708672 | SI*MGT | www.megatel.si | JSP Ptuj - Raičeva ulica | Raičeva ulica | 2250 | Ptuj | Vzhodna Slovenija | Podravska | Ptuj | Ptuj | Ptuj | Ptuj | 46.42162900 | 15.87131000 | NE | SI*MGT*E1161 | AC | 1 | Tip2 (iec62196-2) | 22 | 32 | 400 | 13.07.2026 | 22.08.2026 | DA | EU | RePowerEU | JR NOO REPWR PPEV 2025 (C5K17IE-RePowerEU) | Javne službe Ptuj, podjetje za izvajanje gospodarskih javnih služb in drugih dejavnosti, d.o.o. | SI92851525 | 2570-26-701064
Pravna oseba | MEGA M d.o.o. | SI91708672 | SI*MGT | www.megatel.si | JSP Ptuj - Ulica 25. maja | Ulica 25. maja, 2250 Ptuj, Slovenia | 2250 | Ptuj | Vzhodna Slovenija | Podravska | Ptuj | Ptuj | Ptuj | Ptuj | 46.42753900 | 15.86956000 | NE | SI*MGT*E0749 | AC | 1 | Tip2 (iec62196-2) | 22 | 32 | 400 | 13.07.2026 | 22.08.2026 | DA | EU | RePowerEU | JR NOO REPWR PPEV 2025 (C5K17IE-RePowerEU) | Javne službe Ptuj, podjetje za izvajanje gospodarskih javnih služb in drugih dejavnosti, d.o.o. | SI92851525 | 2570-26-701064
Pravna oseba | MEGA M d.o.o. | SI91708672 | SI*MGT | www.megatel.si | JSP Ptuj - Ulica 25. maja | Ulica 25. maja, 2250 Ptuj, Slovenia | 2250 | Ptuj | Vzhodna Slovenija | Podravska | Ptuj | Ptuj | Ptuj | Ptuj | 46.42753900 | 15.86956000 | NE | SI*MGT*E1157 | AC | 1 | Tip2 (iec62196-2) | 22 | 32 | 400 | 13.07.2026 | 22.08.2026 | DA | EU | RePowerEU | JR NOO REPWR PPEV 2025 (C5K17IE-RePowerEU) | Javne službe Ptuj, podjetje za izvajanje gospodarskih javnih služb in drugih dejavnosti, d.o.o. | SI92851525 | 2570-26-701064
Pravna oseba | MEGA M d.o.o. | SI91708672 | SI*MGT | www.megatel.si | JSP Ptuj - Ulica 25. maja | Ulica 25. maja, 2250 Ptuj, Slovenia | 2250 | Ptuj | Vzhodna Slovenija | Podravska | Ptuj | Ptuj | Ptuj | Ptuj | 46.42753900 | 15.86956000 | NE | SI*MGT*E1159 | AC | 1 | Tip2 (iec62196-2) | 22 | 32 | 400 | 13.07.2026 | 22.08.2026 | DA | EU | RePowerEU | JR NOO REPWR PPEV 2025 (C5K17IE-RePowerEU) | Javne službe Ptuj, podjetje za izvajanje gospodarskih javnih služb in drugih dejavnosti, d.o.o. | SI92851525 | 2570-26-701064
Pravna oseba | MEGA M d.o.o. | SI91708672 | SI*MGT | www.megatel.si | JSP Ptuj - Vičava 46 | Vičava 46, 2250 Ptuj, Slovenia | 2250 | Ptuj | Vzhodna Slovenija | Podravska | Ptuj | Ptuj | Ptuj | Ptuj | 46.42422000 | 15.86016000 | NE | SI*MGT*E1160 | AC | 1 | Tip2 (iec62196-2) | 22 | 32 | 400 | 13.07.2026 | 22.08.2026 | DA | EU | RePowerEU | JR NOO REPWR PPEV 2025 (C5K17IE-RePowerEU) | Javne službe Ptuj, podjetje za izvajanje gospodarskih javnih služb in drugih dejavnosti, d.o.o. | SI92851525 | 2570-26-701064
Pravna oseba | MEGA M d.o.o. | SI91708672 | SI*MGT | www.megatel.si | Kardeljev trg | Kardeljev trg, 3320 Velenje, Slovenia | 3320 | Velenje | Vzhodna Slovenija | Savinjska | Velenje | Velenje | Velenje | Velenje | 46.36208200 | 15.12175700 | NE | SI*MGT*E0669 | AC | 1 | Tip2 (iec62196-2) | 22 | 32 | 380 | 05.01.2026 | 22.08.2026 | DA | EU | NOO | JR NOO REPWR PPEV 2025 (C1K4IE-NOO) | MEGA M d.o.o. | SI91708672 | 2570-25-701164
Pravna oseba | MEGA M d.o.o. | SI91708672 | SI*MGT | www.megatel.si | Kardeljev trg | Kardeljev trg, 3320 Velenje, Slovenia | 3320 | Velenje | Vzhodna Slovenija | Savinjska | Velenje | Velenje | Velenje | Velenje | 46.36208200 | 15.12175700 | NE | SI*MGT*E0670 | AC | 1 | Tip2 (iec62196-2) | 22 | 32 | 400 | 05.01.2026 | 22.08.2026 | DA | EU | NOO | JR NOO REPWR PPEV 2025 (C1K4IE-NOO) | MEGA M d.o.o. | SI91708672 | 2570-25-701164
Pravna oseba | MEGA M d.o.o. | SI91708672 | SI*MGT | www.megatel.si | Kardeljev trg | Kardeljev trg, 3320 Velenje, Slovenia | 3320 | Velenje | Vzhodna Slovenija | Savinjska | Velenje | Velenje | Velenje | Velenje | 46.36208200 | 15.12175700 | NE | SI*MGT*E0671 | AC | 1 | Tip2 (iec62196-2) | 22 | 32 | 400 | 05.01.2026 | 22.08.2026 | DA | EU | NOO | JR NOO REPWR PPEV 2025 (C1K4IE-NOO) | MEGA M d.o.o. | SI91708672 | 2570-25-701164
Pravna oseba | MEGA M d.o.o. | SI91708672 | SI*MGT | www.megatel.si | Kardeljev trg | Kardeljev trg, 3320 Velenje, Slovenia | 3320 | Velenje | Vzhodna Slovenija | Savinjska | Velenje | Velenje | Velenje | Velenje | 46.36208200 | 15.12175700 | NE | SI*MGT*E0672 | AC | 1 | Tip2 (iec62196-2) | 22 | 32 | 400 | 05.01.2026 | 22.08.2026 | DA | EU | NOO | JR NOO REPWR PPEV 2025 (C1K4IE-NOO) | MEGA M d.o.o. | SI91708672 | 2570-25-701164
Pravna oseba | MEGA M d.o.o. | SI91708672 | SI*MGT | www.megatel.si | KLS Ljubno d.o.o. | Loke 36, 3333 Ljubno ob Savinji, Slovenia | 3333 | Ljubno ob Savinji | Vzhodna Slovenija | Savinjska | Ljubno | Mozirje | Ljubno ob Savinji | Ljubno ob Savinji | 46.33874200 | 14.84365800 | NE | SI*MGT*E0759 | AC | 1 | Tip2 (iec62196-2) | 22 | 32 | 400 | 24.06.2026 | 22.08.2026 | NE
Pravna oseba | MEGA M d.o.o. | SI91708672 | SI*MGT | www.megatel.si | KLS Ljubno d.o.o. | Loke 36, 3333 Ljubno ob Savinji, Slovenia | 3333 | Ljubno ob Savinji | Vzhodna Slovenija | Savinjska | Ljubno | Mozirje | Ljubno ob Savinji | Ljubno ob Savinji | 46.33874200 | 14.84365800 | NE | SI*MGT*E0760 | AC | 1 | Tip2 (iec62196-2) | 22 | 32 | 400 | 24.06.2026 | 22.08.2026 | NE
Pravna oseba | MEGA M d.o.o. | SI91708672 | SI*MGT | www.megatel.si | Kmetijska zadruga Šaleška Dolina, z.o.o. - Šmartno ob Paki | Šmartno ob Paki 138, 3327 Šmartno ob Paki, Sl | 3327 | Šmartno ob Paki | Vzhodna Slovenija | Savinjska | Šmartno ob Paki | Velenje | Šmartno ob Paki | Šmartno ob Paki | 46.33333000 | 15.03268100 | NE | SI*MGT*E0792 | AC | 1 | Tip2 (iec62196-2) | 7.4 | 32 | 400 | 04.03.2026 | 22.08.2026 | DA | EU | NOO | JR NOO REPWR PPEV 2025 (C1K4IE-NOO) | MEGA M d.o.o. | SI91708672 | 2570-25-701164
Pravna oseba | MEGA M d.o.o. | SI91708672 | SI*MGT | www.megatel.si | Kmetijska zadruga Šaleška Dolina, z.o.o. - Šmartno ob Paki | Šmartno ob Paki 138, 3327 Šmartno ob Paki, Sl | 3327 | Šmartno ob Paki | Vzhodna Slovenija | Savinjska | Šmartno ob Paki | Velenje | Šmartno ob Paki | Šmartno ob Paki | 46.33333000 | 15.03268100 | NE | SI*MGT*E0793 | AC | 1 | Tip2 (iec62196-2) | 7.4 | 32 | 400 | 04.03.2026 | 22.08.2026 | DA | EU | NOO | JR NOO REPWR PPEV 2025 (C1K4IE-NOO) | MEGA M d.o.o. | SI91708672 | 2570-25-701164
Pravna oseba | MEGA M d.o.o. | SI91708672 | SI*MGT | www.megatel.si | Kmetijska zadruga Šaleška Dolina, z.o.o. - Velenje | Cesta talcev 2, 3320 Velenje, Slovenia | 3320 | Velenje | Vzhodna Slovenija | Savinjska | Velenje | Velenje | Velenje | Velenje | 46.35942800 | 15.10805100 | NE | SI*MGT*E0815 | AC | 1 | Tip2 (iec62196-2) | 11 | 16 | 400 | 04.03.2026 | 22.08.2026 | DA | EU | NOO | JR NOO REPWR PPEV 2025 (C1K4IE-NOO) | MEGA M d.o.o. | SI91708672 | 2570-25-701164
Pravna oseba | MEGA M d.o.o. | SI91708672 | SI*MGT | www.megatel.si | Kmetijska zadruga Šaleška Dolina, z.o.o. - Velenje | Cesta talcev 2, 3320 Velenje, Slovenia | 3320 | Velenje | Vzhodna Slovenija | Savinjska | Velenje | Velenje | Velenje | Velenje | 46.35942800 | 15.10805100 | NE | SI*MGT*E0816 | AC | 1 | Tip2 (iec62196-2) | 11 | 16 | 400 | 04.03.2026 | 22.08.2026 | DA | EU | NOO | JR NOO REPWR PPEV 2025 (C1K4IE-NOO) | MEGA M d.o.o. | SI91708672 | 2570-25-701164
Pravna oseba | MEGA M d.o.o. | SI91708672 | SI*MGT | www.megatel.si | Knjižnica Dol pri Ljubljani | Dol pri Ljubljani 4, 1262 Dol pri Ljubljani, | 1262 | Dol pri Ljubljani | Zahodna Slovenija | Osrednjeslovenska | Dol pri Ljubljani | Ljubljana | Dol pri Ljubljani | Dol pri Ljubljani | 46.08910200 | 14.64016700 | NE | SI*MGT*E0907 | AC | 1 | Tip2 (iec62196-2) | 7.4 | 10 | 400 | 02.06.2026 | 22.08.2026 | DA | EU | RePowerEU | JR NOO REPWR PPEV 2025 (C5K17IE-RePowerEU) | MEGA M d.o.o. | SI91708672 | 2570-26-701011
Pravna oseba | MEGA M d.o.o. | SI91708672 | SI*MGT | www.megatel.si | Knjižnica Dol pri Ljubljani | Dol pri Ljubljani 4, 1262 Dol pri Ljubljani, | 1262 | Dol pri Ljubljani | Zahodna Slovenija | Osrednjeslovenska | Dol pri Ljubljani | Ljubljana | Dol pri Ljubljani | Dol pri Ljubljani | 46.08910200 | 14.64016700 | NE | SI*MGT*E0908 | AC | 1 | Tip2 (iec62196-2) | 7.4 | 10 | 400 | 02.06.2026 | 22.08.2026 | DA | EU | RePowerEU | JR NOO REPWR PPEV 2025 (C5K17IE-RePowerEU) | MEGA M d.o.o. | SI91708672 | 2570-26-701011
Pravna oseba | MEGA M d.o.o. | SI91708672 | SI*MGT | www.megatel.si | KO-SI, nonwoven textile manufacturing company | Pod Gradom 4, 2380 Slovenj Gradec, Slovenia | 2380 | Slovenj Gradec | Vzhodna Slovenija | Koroška | Slovenj Gradec | Slovenj Gradec | Slovenj Gradec | Slovenj Gradec | 46.51095200 | 15.07385100 | NE | SI*MGT*E0773 | AC | 1 | Combo2 (iec62196-3) | 60 | 150 | 400 | 13.03.2026 | 22.08.2026 | NE
Pravna oseba | MEGA M d.o.o. | SI91708672 | SI*MGT | www.megatel.si | KO-SI, nonwoven textile manufacturing company | Pod Gradom 4, 2380 Slovenj Gradec, Slovenia | 2380 | Slovenj Gradec | Vzhodna Slovenija | Koroška | Slovenj Gradec | Slovenj Gradec | Slovenj Gradec | Slovenj Gradec | 46.51095200 | 15.07385100 | NE | SI*MGT*E0774 | DC | 1 | Combo2 (iec62196-3) | 60 | 150 | 400 | 13.03.2026 | 22.08.2026 | NE
Pravna oseba | MEGA M d.o.o. | SI91708672 | SI*MGT | www.megatel.si | KO-SI, nonwoven textile manufacturing company | Pod Gradom 4, 2380 Slovenj Gradec, Slovenia | 2380 | Slovenj Gradec | Vzhodna Slovenija | Koroška | Slovenj Gradec | Slovenj Gradec | Slovenj Gradec | Slovenj Gradec | 46.51095200 | 15.07385100 | NE | SI*MGT*E0794 | AC | 1 | Tip2 (iec62196-2) | 22 | 32 | 400 | 13.03.2026 | 22.08.2026 | NE
Pravna oseba | MEGA M d.o.o. | SI91708672 | SI*MGT | www.megatel.si | KO-SI, nonwoven textile manufacturing company | Pod Gradom 4, 2380 Slovenj Gradec, Slovenia | 2380 | Slovenj Gradec | Vzhodna Slovenija | Koroška | Slovenj Gradec | Slovenj Gradec | Slovenj Gradec | Slovenj Gradec | 46.51095200 | 15.07385100 | NE | SI*MGT*E0795 | AC | 1 | Tip2 (iec62196-2) | 22 | 32 | 400 | 13.03.2026 | 22.08.2026 | NE
Pravna oseba | MEGA M d.o.o. | SI91708672 | SI*MGT | www.megatel.si | KO-SI, nonwoven textile manufacturing company | Pod Gradom 4, 2380 Slovenj Gradec, Slovenia | 2380 | Slovenj Gradec | Vzhodna Slovenija | Koroška | Slovenj Gradec | Slovenj Gradec | Slovenj Gradec | Slovenj Gradec | 46.51095200 | 15.07385100 | NE | SI*MGT*E0796 | AC | 1 | Tip2 (iec62196-2) | 22 | 32 | 400 | 13.03.2026 | 22.08.2026 | NE
Pravna oseba | MEGA M d.o.o. | SI91708672 | SI*MGT | www.megatel.si | KO-SI, nonwoven textile manufacturing company | Pod Gradom 4, 2380 Slovenj Gradec, Slovenia | 2380 | Slovenj Gradec | Vzhodna Slovenija | Koroška | Slovenj Gradec | Slovenj Gradec | Slovenj Gradec | Slovenj Gradec | 46.51095200 | 15.07385100 | NE | SI*MGT*E0797 | AC | 1 | Tip2 (iec62196-2) | 22 | 32 | 400 | 13.03.2026 | 22.08.2026 | NE
Pravna oseba | MEGA M d.o.o. | SI91708672 | SI*MGT | www.megatel.si | Kope | Razborca 31 | 2383 | Šmartno pri Slovenj Gradcu | Vzhodna Slovenija | Koroška | Mislinja | Slovenj Gradec | Šmartno pri Slovenj Gradcu | Razborca | 46.50283900 | 15.20969600 | NE | SI*MGT*E0130 | AC | 1 | Tip2 (iec62196-2) | 22 | 32 | 400 | 27.02.2026 | 22.08.2026 | NE
Pravna oseba | MEGA M d.o.o. | SI91708672 | SI*MGT | www.megatel.si | Kope | Razborca 31 | 2383 | Šmartno pri Slovenj Gradcu | Vzhodna Slovenija | Koroška | Mislinja | Slovenj Gradec | Šmartno pri Slovenj Gradcu | Razborca | 46.50283900 | 15.20969600 | NE | SI*MGT*E0131 | AC | 1 | Tip2 (iec62196-2) | 22 | 32 | 400 | 27.02.2026 | 22.08.2026 | NE
Pravna oseba | MEGA M d.o.o. | SI91708672 | SI*MGT | www.megatel.si | Kope | Razborca 31 | 2383 | Šmartno pri Slovenj Gradcu | Vzhodna Slovenija | Koroška | Mislinja | Slovenj Gradec | Šmartno pri Slovenj Gradcu | Razborca | 46.50283900 | 15.20969600 | NE | SI*MGT*E0467 | AC | 1 | Tip2 (iec62196-2) | 22 | 32 | 400 | 27.02.2026 | 22.08.2026 | NE
Pravna oseba | MEGA M d.o.o. | SI91708672 | SI*MGT | www.megatel.si | Kope | Razborca 31 | 2383 | Šmartno pri Slovenj Gradcu | Vzhodna Slovenija | Koroška | Mislinja | Slovenj Gradec | Šmartno pri Slovenj Gradcu | Razborca | 46.50283900 | 15.20969600 | NE | SI*MGT*E0470 | AC | 1 | Tip2 (iec62196-2) | 22 | 32 | 400 | 27.02.2026 | 22.08.2026 | NE
Pravna oseba | MEGA M d.o.o. | SI91708672 | SI*MGT | www.megatel.si | KS Stranice | Stranice 37, 3206 Stranice, Slovenia | 3206 | Stranice | Vzhodna Slovenija | Savinjska | Zreče | Slovenske Konjice | Stranice | Stranice | 46.36222800 | 15.36452700 | NE | SI*MGT*E0926 | AC | 1 | Tip2 (iec62196-2) | 11 | 16 | 400 | 12.06.2026 | 22.08.2026 | DA | EU | RePowerEU | JR NOO REPWR PPEV 2025 (C5K17IE-RePowerEU) | MEGA M d.o.o. | SI91708672 | 2570-26-701011
Pravna oseba | MEGA M d.o.o. | SI91708672 | SI*MGT | www.megatel.si | KS Stranice | Stranice 37, 3206 Stranice, Slovenia | 3206 | Stranice | Vzhodna Slovenija | Savinjska | Zreče | Slovenske Konjice | Stranice | Stranice | 46.36222800 | 15.36452700 | NE | SI*MGT*E0927 | AC | 1 | Tip2 (iec62196-2) | 11 | 16 | 400 | 12.06.2026 | 22.08.2026 | DA | EU | RePowerEU | JR NOO REPWR PPEV 2025 (C5K17IE-RePowerEU) | MEGA M d.o.o. | SI91708672 | 2570-26-701011
Pravna oseba | MEGA M d.o.o. | SI91708672 | SI*MGT | www.megatel.si | Kulturni dom Dolsko | Kulturni dom Dolsko, Dolsko 55, 1262 Dol pri | 1262 | Dol pri Ljubljani | Zahodna Slovenija | Osrednjeslovenska | Dol pri Ljubljani | Ljubljana | Dol pri Ljubljani | Dolsko | 46.09360400 | 14.67801900 | NE | SI*MGT*E0903 | DC | 1 | Combo2 (iec62196-3) | 50 | 125 | 400 | 02.06.2026 | 22.08.2026 | DA | EU | RePowerEU | JR NOO REPWR PPEV 2025 (C5K17IE-RePowerEU) | MEGA M d.o.o. | SI91708672 | 2570-26-701011
Pravna oseba | MEGA M d.o.o. | SI91708672 | SI*MGT | www.megatel.si | Kulturni dom Dolsko | Kulturni dom Dolsko, Dolsko 55, 1262 Dol pri | 1262 | Dol pri Ljubljani | Zahodna Slovenija | Osrednjeslovenska | Dol pri Ljubljani | Ljubljana | Dol pri Ljubljani | Dolsko | 46.09360400 | 14.67801900 | NE | SI*MGT*E0904 | DC | 1 | Combo2 (iec62196-3) | 50 | 125 | 400 | 02.06.2026 | 22.08.2026 | DA | EU | RePowerEU | JR NOO REPWR PPEV 2025 (C5K17IE-RePowerEU) | MEGA M d.o.o. | SI91708672 | 2570-26-701011
Pravna oseba | MEGA M d.o.o. | SI91708672 | SI*MGT | www.megatel.si | KZ Metlika Savlje LJ | Savlje 89, 1000 Ljubljana, Slovenia | 1000 | Ljubljana | Zahodna Slovenija | Osrednjeslovenska | Ljubljana | Ljubljana | Ljubljana | Ljubljana | 46.09439700 | 14.49988200 | DA | SI*MGT*E0863 | AC | 1 | Tip2 (iec62196-2) | 11 | 16 | 400 | 23.04.2026 | 22.08.2026 | DA | EU | NOO | JR NOO REPWR PPEV 2025 (C1K4IE-NOO) | MEGA M d.o.o. | SI91708672 | 2570-25-701164
Pravna oseba | MEGA M d.o.o. | SI91708672 | SI*MGT | www.megatel.si | KZ Metlika Savlje LJ | Savlje 89, 1000 Ljubljana, Slovenia | 1000 | Ljubljana | Zahodna Slovenija | Osrednjeslovenska | Ljubljana | Ljubljana | Ljubljana | Ljubljana | 46.09439700 | 14.49988200 | DA | SI*MGT*E0866 | AC | 1 | Tip2 (iec62196-2) | 11 | 16 | 400 | 23.04.2026 | 22.08.2026 | DA | EU | NOO | JR NOO REPWR PPEV 2025 (C1K4IE-NOO) | MEGA M d.o.o. | SI91708672 | 2570-25-701164
Pravna oseba | MEGA M d.o.o. | SI91708672 | SI*MGT | www.megatel.si | KZ Metlika Vinoteka | Cesta XV. brigade 2, 8330 Metlika, Slovenia | 8330 | Metlika | Vzhodna Slovenija | Jugovzhodna Slovenija | Metlika | Metlika | Metlika | Metlika | 45.64712300 | 15.31683900 | NE | SI*MGT*E0864 | DC | 1 | Combo2 (iec62196-3) | 50 | 125 | 400 | 05.03.2026 | 22.08.2026 | DA | EU | NOO | JR NOO REPWR PPEV 2025 (C1K4IE-NOO) | MEGA M d.o.o. | SI91708672 | 2570-25-701164
Pravna oseba | MEGA M d.o.o. | SI91708672 | SI*MGT | www.megatel.si | KZ Metlika Vinoteka | Cesta XV. brigade 2, 8330 Metlika, Slovenia | 8330 | Metlika | Vzhodna Slovenija | Jugovzhodna Slovenija | Metlika | Metlika | Metlika | Metlika | 45.64712300 | 15.31683900 | NE | SI*MGT*E0865 | AC | 1 | Tip2 (iec62196-2) | 11 | 16 | 400 | 23.04.2026 | 22.08.2026 | DA | EU | NOO | JR NOO REPWR PPEV 2025 (C1K4IE-NOO) | MEGA M d.o.o. | SI91708672 | 2570-25-701164
Pravna oseba | MEGA M d.o.o. | SI91708672 | SI*MGT | www.megatel.si | Kz Šaleška - TCP Šoštanj | Metleče 7, 3325 Šoštanj, Slovenia | 3325 | Šoštanj | Vzhodna Slovenija | Savinjska | Šoštanj | Velenje | Šoštanj | Šoštanj | 46.38198500 | 15.04145500 | NE | SI*MGT*E0867 | AC | 1 | Tip2 (iec62196-2) | 7.4 | 10 | 400 | 24.04.2026 | 22.08.2026 | DA | EU | NOO | JR NOO REPWR PPEV 2025 (C1K4IE-NOO) | MEGA M d.o.o. | SI91708672 | 2570-25-701164
Pravna oseba | MEGA M d.o.o. | SI91708672 | SI*MGT | www.megatel.si | Kz Šaleška - TCP Šoštanj | Metleče 7, 3325 Šoštanj, Slovenia | 3325 | Šoštanj | Vzhodna Slovenija | Savinjska | Šoštanj | Velenje | Šoštanj | Šoštanj | 46.38198500 | 15.04145500 | NE | SI*MGT*E0868 | AC | 1 | Tip2 (iec62196-2) | 7.4 | 10 | 400 | 24.04.2026 | 22.08.2026 | DA | EU | NOO | JR NOO REPWR PPEV 2025 (C1K4IE-NOO) | MEGA M d.o.o. | SI91708672 | 2570-25-701164
Pravna oseba | MEGA M d.o.o. | SI91708672 | SI*MGT | www.megatel.si | Lake Bled parking | Prešernova cesta 23 | 4260 | Bled | Zahodna Slovenija | Gorenjska | Bled | Radovljica | Bled | Bled | 46.36943300 | 14.10968100 | NE | SI*MGT*E0337 | AC | 1 | Tip2 (iec62196-2) | 11 | 16 | 400 | 10.06.2025 | 22.08.2026 | NE
Pravna oseba | MEGA M d.o.o. | SI91708672 | SI*MGT | www.megatel.si | Lake Bled parking | Prešernova cesta 23 | 4260 | Bled | Zahodna Slovenija | Gorenjska | Bled | Radovljica | Bled | Bled | 46.36943300 | 14.10968100 | NE | SI*MGT*E0338 | AC | 1 | Tip2 (iec62196-2) | 11 | 16 | 400 | 10.06.2025 | 22.08.2026 | NE
Pravna oseba | MEGA M d.o.o. | SI91708672 | SI*MGT | www.megatel.si | Lake Bled parking | Prešernova cesta 23 | 4260 | Bled | Zahodna Slovenija | Gorenjska | Bled | Radovljica | Bled | Bled | 46.36943300 | 14.10968100 | NE | SI*MGT*E0342 | AC | 1 | Tip2 (iec62196-2) | 11 | 16 | 400 | 10.06.2025 | 22.08.2026 | NE
Pravna oseba | MEGA M d.o.o. | SI91708672 | SI*MGT | www.megatel.si | Lake Bled parking | Prešernova cesta 23 | 4260 | Bled | Zahodna Slovenija | Gorenjska | Bled | Radovljica | Bled | Bled | 46.36943300 | 14.10968100 | NE | SI*MGT*E0343 | AC | 1 | Tip2 (iec62196-2) | 11 | 16 | 400 | 10.06.2025 | 22.08.2026 | NE
Pravna oseba | MEGA M d.o.o. | SI91708672 | SI*MGT | www.megatel.si | Lake Bled parking | Prešernova cesta 23 | 4260 | Bled | Zahodna Slovenija | Gorenjska | Bled | Radovljica | Bled | Bled | 46.36943300 | 14.10968100 | NE | SI*MGT*E0624 | AC | 1 | Tip2 (iec62196-2) | 11 | 16 | 400 | 05.02.2026 | 22.08.2026 | DA | EU | NOO | JR NOO REPWR PPEV 2025 (C1K4IE-NOO) | MEGA M d.o.o. | SI91708672 | 2570-25-701164
Pravna oseba | MEGA M d.o.o. | SI91708672 | SI*MGT | www.megatel.si | Lake Bled parking | Prešernova cesta 23 | 4260 | Bled | Zahodna Slovenija | Gorenjska | Bled | Radovljica | Bled | Bled | 46.36943300 | 14.10968100 | NE | SI*MGT*E0687 | AC | 1 | Tip2 (iec62196-2) | 11 | 16 | 400 | 05.02.2026 | 22.08.2026 | DA | EU | NOO | JR NOO REPWR PPEV 2025 (C1K4IE-NOO) | MEGA M d.o.o. | SI91708672 | 2570-25-701164
Pravna oseba | MEGA M d.o.o. | SI91708672 | SI*MGT | www.megatel.si | Lake Bled parking | Prešernova cesta 23 | 4260 | Bled | Zahodna Slovenija | Gorenjska | Bled | Radovljica | Bled | Bled | 46.36943300 | 14.10968100 | NE | SI*MGT*E0688 | AC | 1 | Tip2 (iec62196-2) | 11 | 16 | 400 | 05.02.2026 | 22.08.2026 | DA | EU | NOO | JR NOO REPWR PPEV 2025 (C1K4IE-NOO) | MEGA M d.o.o. | SI91708672 | 2570-25-701164
Pravna oseba | MEGA M d.o.o. | SI91708672 | SI*MGT | www.megatel.si | Lake Bled parking | Prešernova cesta 23 | 4260 | Bled | Zahodna Slovenija | Gorenjska | Bled | Radovljica | Bled | Bled | 46.36943300 | 14.10968100 | NE | SI*MGT*E0689 | AC | 1 | Tip2 (iec62196-2) | 11 | 16 | 400 | 05.02.2026 | 22.08.2026 | DA | EU | NOO | JR NOO REPWR PPEV 2025 (C1K4IE-NOO) | MEGA M d.o.o. | SI91708672 | 2570-25-701164
Pravna oseba | MEGA M d.o.o. | SI91708672 | SI*MGT | www.megatel.si | Lake Bled parking | Prešernova cesta 23 | 4260 | Bled | Zahodna Slovenija | Gorenjska | Bled | Radovljica | Bled | Bled | 46.36943300 | 14.10968100 | NE | SI*MGT*E0690 | AC | 1 | Tip2 (iec62196-2) | 11 | 16 | 400 | 05.02.2026 | 22.08.2026 | DA | EU | NOO | JR NOO REPWR PPEV 2025 (C1K4IE-NOO) | MEGA M d.o.o. | SI91708672 | 2570-25-701164
Pravna oseba | MEGA M d.o.o. | SI91708672 | SI*MGT | www.megatel.si | Lake Bled parking | Prešernova cesta 23 | 4260 | Bled | Zahodna Slovenija | Gorenjska | Bled | Radovljica | Bled | Bled | 46.36943300 | 14.10968100 | NE | SI*MGT*E0691 | AC | 1 | Tip2 (iec62196-2) | 11 | 16 | 400 | 05.02.2026 | 22.08.2026 | DA | EU | NOO | JR NOO REPWR PPEV 2025 (C1K4IE-NOO) | MEGA M d.o.o. | SI91708672 | 2570-25-701164
Pravna oseba | MEGA M d.o.o. | SI91708672 | SI*MGT | www.megatel.si | Lake Bled parking | Prešernova cesta 23 | 4260 | Bled | Zahodna Slovenija | Gorenjska | Bled | Radovljica | Bled | Bled | 46.36943300 | 14.10968100 | NE | SI*MGT*E0692 | AC | 1 | Tip2 (iec62196-2) | 11 | 16 | 400 | 05.02.2026 | 22.08.2026 | DA | EU | NOO | JR NOO REPWR PPEV 2025 (C1K4IE-NOO) | MEGA M d.o.o. | SI91708672 | 2570-25-701164
Pravna oseba | MEGA M d.o.o. | SI91708672 | SI*MGT | www.megatel.si | Lake Bled parking | Prešernova cesta 23 | 4260 | Bled | Zahodna Slovenija | Gorenjska | Bled | Radovljica | Bled | Bled | 46.36943300 | 14.10968100 | NE | SI*MGT*E0693 | AC | 1 | Tip2 (iec62196-2) | 11 | 16 | 400 | 05.02.2026 | 22.08.2026 | DA | EU | NOO | JR NOO REPWR PPEV 2025 (C1K4IE-NOO) | MEGA M d.o.o. | SI91708672 | 2570-25-701164
Pravna oseba | MEGA M d.o.o. | SI91708672 | SI*MGT | www.megatel.si | Lake Bled parking | Prešernova cesta 23 | 4260 | Bled | Zahodna Slovenija | Gorenjska | Bled | Radovljica | Bled | Bled | 46.36943300 | 14.10968100 | NE | SI*MGT*E0694 | AC | 1 | Tip2 (iec62196-2) | 11 | 16 | 400 | 05.02.2026 | 22.08.2026 | DA | EU | NOO | JR NOO REPWR PPEV 2025 (C1K4IE-NOO) | MEGA M d.o.o. | SI91708672 | 2570-25-701164
Pravna oseba | MEGA M d.o.o. | SI91708672 | SI*MGT | www.megatel.si | Lušt | Renkovci, Beltinci, Slovenija | 9224 | Turnišče | Vzhodna Slovenija | Pomurska | Turnišče | Lendava | Turnišče | Renkovci | 46.63526300 | 16.28416300 | DA | SI*MGT*E0563 | AC | 1 | Tip2 (iec62196-2) | 22 | 18 | 400 | 28.09.2023 | 22.08.2026 | NE
Pravna oseba | MEGA M d.o.o. | SI91708672 | SI*MGT | www.megatel.si | Lušt | Renkovci, Beltinci, Slovenija | 9224 | Turnišče | Vzhodna Slovenija | Pomurska | Turnišče | Lendava | Turnišče | Renkovci | 46.63526300 | 16.28416300 | DA | SI*MGT*E0564 | AC | 1 | Tip2 (iec62196-2) | 22 | 18 | 400 | 28.09.2023 | 22.08.2026 | NE
Pravna oseba | MEGA M d.o.o. | SI91708672 | SI*MGT | www.megatel.si | Maksim d.o.o. | Bežigrajska cesta 6, 3000 Celje | 3000 | Celje | Vzhodna Slovenija | Savinjska | Celje | Celje | Celje | Celje | 46.23955200 | 15.27928900 | DA | SI*MGT*E0430 | DC | 1 | Combo2 (iec62196-3) | 60 | 80 | 400 | 10.06.2025 | 22.08.2026 | NE
Pravna oseba | MEGA M d.o.o. | SI91708672 | SI*MGT | www.megatel.si | Maksim d.o.o. | Bežigrajska cesta 6, 3000 Celje | 3000 | Celje | Vzhodna Slovenija | Savinjska | Celje | Celje | Celje | Celje | 46.23955200 | 15.27928900 | DA | SI*MGT*E0431 | DC | 1 | Combo2 (iec62196-3) | 60 | 80 | 400 | 10.06.2025 | 22.08.2026 | NE
Pravna oseba | MEGA M d.o.o. | SI91708672 | SI*MGT | www.megatel.si | Maksim d.o.o. | Bežigrajska cesta 6, 3000 Celje | 3000 | Celje | Vzhodna Slovenija | Savinjska | Celje | Celje | Celje | Celje | 46.23955200 | 15.27928900 | DA | SI*MGT*E0432 | AC | 1 | Tip2 (iec62196-2) | 22 | 32 | 400 | 10.06.2025 | 22.08.2026 | NE
Pravna oseba | MEGA M d.o.o. | SI91708672 | SI*MGT | www.megatel.si | MegaTel - garage | Rudarska cesta 6, 3320 Velenje, Slovenia | 3320 | Velenje | Vzhodna Slovenija | Savinjska | Velenje | Velenje | Velenje | Velenje | 46.35966900 | 15.11370000 | NE | SI*MGT*E5419 | DC | 1 | Tip2 (iec62196-2) | 0 | 0 | 230 | 09.06.2026 | 22.08.2026 | NE
Pravna oseba | MEGA M d.o.o. | SI91708672 | SI*MGT | www.megatel.si | MegaTel Parking | Rudarska cesta 6, 3320 Velenje, Slovenija | 3320 | Velenje | Vzhodna Slovenija | Savinjska | Velenje | Velenje | Velenje | Velenje | 46.35969800 | 15.11415300 | NE | SI*MGT*E0722 | AC | 1 | Tip2 (iec62196-2) | 11 | 16 | 400 | 11.05.2026 | 22.08.2026 | DA | EU | NOO | JR NOO REPWR PPEV 2025 (C1K4IE-NOO) | MEGA M d.o.o. | SI91708672 | 2570-25-701164
Pravna oseba | MEGA M d.o.o. | SI91708672 | SI*MGT | www.megatel.si | MegaTel Parking | Rudarska cesta 6, 3320 Velenje, Slovenija | 3320 | Velenje | Vzhodna Slovenija | Savinjska | Velenje | Velenje | Velenje | Velenje | 46.35969800 | 15.11415300 | NE | SI*MGT*E0723 | AC | 1 | Tip2 (iec62196-2) | 11 | 16 | 400 | 11.05.2026 | 22.08.2026 | DA | EU | NOO | JR NOO REPWR PPEV 2025 (C1K4IE-NOO) | MEGA M d.o.o. | SI91708672 | 2570-25-701164
Pravna oseba | MEGA M d.o.o. | SI91708672 | SI*MGT | www.megatel.si | MegaTel Parking | Rudarska cesta 6, 3320 Velenje, Slovenija | 3320 | Velenje | Vzhodna Slovenija | Savinjska | Velenje | Velenje | Velenje | Velenje | 46.35969800 | 15.11415300 | NE | SI*MGT*E0724 | AC | 1 | Tip2 (iec62196-2) | 11 | 32 | 400 | 11.05.2026 | 22.08.2026 | DA | EU | NOO | JR NOO REPWR PPEV 2025 (C1K4IE-NOO) | MEGA M d.o.o. | SI91708672 | 2570-25-701164
Pravna oseba | MEGA M d.o.o. | SI91708672 | SI*MGT | www.megatel.si | MegaTel Parking | Rudarska cesta 6, 3320 Velenje, Slovenija | 3320 | Velenje | Vzhodna Slovenija | Savinjska | Velenje | Velenje | Velenje | Velenje | 46.35969800 | 15.11415300 | NE | SI*MGT*E0725 | AC | 1 | Tip2 (iec62196-2) | 11 | 32 | 400 | 11.05.2026 | 22.08.2026 | DA | EU | NOO | JR NOO REPWR PPEV 2025 (C1K4IE-NOO) | MEGA M d.o.o. | SI91708672 | 2570-25-701164
Pravna oseba | MEGA M d.o.o. | SI91708672 | SI*MGT | www.megatel.si | MegaTel Parking | Rudarska cesta 6, 3320 Velenje, Slovenija | 3320 | Velenje | Vzhodna Slovenija | Savinjska | Velenje | Velenje | Velenje | Velenje | 46.35969800 | 15.11415300 | NE | SI*MGT*E0726 | AC | 1 | Tip2 (iec62196-2) | 11 | 16 | 400 | 11.05.2026 | 22.08.2026 | DA | EU | NOO | JR NOO REPWR PPEV 2025 (C1K4IE-NOO) | MEGA M d.o.o. | SI91708672 | 2570-25-701164
Pravna oseba | MEGA M d.o.o. | SI91708672 | SI*MGT | www.megatel.si | MegaTel Parking | Rudarska cesta 6, 3320 Velenje, Slovenija | 3320 | Velenje | Vzhodna Slovenija | Savinjska | Velenje | Velenje | Velenje | Velenje | 46.35969800 | 15.11415300 | NE | SI*MGT*E0727 | AC | 1 | Tip2 (iec62196-2) | 11 | 16 | 400 | 11.05.2026 | 22.08.2026 | DA | EU | NOO | JR NOO REPWR PPEV 2025 (C1K4IE-NOO) | MEGA M d.o.o. | SI91708672 | 2570-25-701164
Pravna oseba | MEGA M d.o.o. | SI91708672 | SI*MGT | www.megatel.si | MegaTel Parking | Rudarska cesta 6, 3320 Velenje, Slovenija | 3320 | Velenje | Vzhodna Slovenija | Savinjska | Velenje | Velenje | Velenje | Velenje | 46.35969800 | 15.11415300 | NE | SI*MGT*E0728 | AC | 1 | Tip2 (iec62196-2) | 11 | 16 | 400 | 11.05.2026 | 22.08.2026 | DA | EU | NOO | JR NOO REPWR PPEV 2025 (C1K4IE-NOO) | MEGA M d.o.o. | SI91708672 | 2570-25-701164
Pravna oseba | MEGA M d.o.o. | SI91708672 | SI*MGT | www.megatel.si | MegaTel Parking | Rudarska cesta 6, 3320 Velenje, Slovenija | 3320 | Velenje | Vzhodna Slovenija | Savinjska | Velenje | Velenje | Velenje | Velenje | 46.35969800 | 15.11415300 | NE | SI*MGT*E0729 | AC | 1 | Tip2 (iec62196-2) | 11 | 16 | 400 | 11.05.2026 | 22.08.2026 | DA | EU | NOO | JR NOO REPWR PPEV 2025 (C1K4IE-NOO) | MEGA M d.o.o. | SI91708672 | 2570-25-701164
Pravna oseba | MEGA M d.o.o. | SI91708672 | SI*MGT | www.megatel.si | MegaTel Parking | Rudarska cesta 6, 3320 Velenje, Slovenija | 3320 | Velenje | Vzhodna Slovenija | Savinjska | Velenje | Velenje | Velenje | Velenje | 46.35969800 | 15.11415300 | NE | SI*MGT*E0730 | AC | 1 | Tip2 (iec62196-2) | 11 | 16 | 400 | 11.05.2026 | 22.08.2026 | DA | EU | NOO | JR NOO REPWR PPEV 2025 (C1K4IE-NOO) | MEGA M d.o.o. | SI91708672 | 2570-25-701164
Pravna oseba | MEGA M d.o.o. | SI91708672 | SI*MGT | www.megatel.si | MegaTel Parking | Rudarska cesta 6, 3320 Velenje, Slovenija | 3320 | Velenje | Vzhodna Slovenija | Savinjska | Velenje | Velenje | Velenje | Velenje | 46.35969800 | 15.11415300 | NE | SI*MGT*E0731 | AC | 1 | Tip2 (iec62196-2) | 11 | 16 | 400 | 11.05.2026 | 22.08.2026 | DA | EU | NOO | JR NOO REPWR PPEV 2025 (C1K4IE-NOO) | MEGA M d.o.o. | SI91708672 | 2570-25-701164
Pravna oseba | MEGA M d.o.o. | SI91708672 | SI*MGT | www.megatel.si | Meltal poslovni center | Gosposvetska cesta 84 | 2000 | Maribor | Vzhodna Slovenija | Podravska | Maribor | Maribor | Maribor | Maribor | 46.56351900 | 15.62845000 | NE | SI*MGT*E0250 | AC | 1 | Tip2 (iec62196-2) | 22 | 32 | 400 | 10.06.2025 | 22.08.2026 | NE
Pravna oseba | MEGA M d.o.o. | SI91708672 | SI*MGT | www.megatel.si | Meltal poslovni center | Gosposvetska cesta 84 | 2000 | Maribor | Vzhodna Slovenija | Podravska | Maribor | Maribor | Maribor | Maribor | 46.56351900 | 15.62845000 | NE | SI*MGT*E0251 | AC | 1 | Tip2 (iec62196-2) | 22 | 32 | 400 | 10.06.2025 | 22.08.2026 | NE
Pravna oseba | MEGA M d.o.o. | SI91708672 | SI*MGT | www.megatel.si | Mercator center Velenje | Šaleška cesta 1, 3320 Velenje, Slovenija | 3320 | Velenje | Vzhodna Slovenija | Savinjska | Velenje | Velenje | Velenje | Velenje | 46.35764400 | 15.11450100 | NE | SI*MGT*E0301 | AC | 1 | Tip2 (iec62196-2) | 22 | 32 | 400 | 30.07.2026 | 22.08.2026 | NE
Pravna oseba | MEGA M d.o.o. | SI91708672 | SI*MGT | www.megatel.si | Mercator center Velenje | Šaleška cesta 1, 3320 Velenje, Slovenija | 3320 | Velenje | Vzhodna Slovenija | Savinjska | Velenje | Velenje | Velenje | Velenje | 46.35764400 | 15.11450100 | NE | SI*MGT*E0302 | AC | 1 | Tip2 (iec62196-2) | 22 | 32 | 400 | 30.07.2026 | 22.08.2026 | NE
Pravna oseba | MEGA M d.o.o. | SI91708672 | SI*MGT | www.megatel.si | Mestna občina Velenje | Titov trg 1, 3320 Velenje, Slovenija | 3320 | Velenje | Vzhodna Slovenija | Savinjska | Velenje | Velenje | Velenje | Velenje | 46.35868500 | 15.11532100 | NE | SI*MGT*E0775 | DC | 1 | Combo2 (iec62196-3) | 0 | 0 | 400 | 19.05.2026 | 22.08.2026 | NE
Pravna oseba | MEGA M d.o.o. | SI91708672 | SI*MGT | www.megatel.si | Mestna občina Velenje | Titov trg 1, 3320 Velenje, Slovenija | 3320 | Velenje | Vzhodna Slovenija | Savinjska | Velenje | Velenje | Velenje | Velenje | 46.35868500 | 15.11532100 | NE | SI*MGT*E0776 | DC | 1 | Combo2 (iec62196-3) | 0 | 0 | 400 | 19.05.2026 | 22.08.2026 | NE
Pravna oseba | MEGA M d.o.o. | SI91708672 | SI*MGT | www.megatel.si | Mladinski center Šmartno ob Paki | Šmartno ob Paki 13, 3327 Šmartno ob Paki, Slo | 3327 | Velenje | Vzhodna Slovenija | Savinjska | Šmartno ob Paki | Velenje | Šmartno ob Paki | Šmartno ob Paki | 46.32655900 | 15.03634400 | NE | SI*MGT*E0291 | AC | 1 | Tip2 (iec62196-2) | 22 | 18 | 400 | 28.09.2023 | 22.08.2026 | NE
Pravna oseba | MEGA M d.o.o. | SI91708672 | SI*MGT | www.megatel.si | Mladinski center Šmartno ob Paki | Šmartno ob Paki 13, 3327 Šmartno ob Paki, Slo | 3327 | Velenje | Vzhodna Slovenija | Savinjska | Šmartno ob Paki | Velenje | Šmartno ob Paki | Šmartno ob Paki | 46.32655900 | 15.03634400 | NE | SI*MGT*E0292 | AC | 1 | Tip2 (iec62196-2) | 22 | 18 | 400 | 28.09.2023 | 22.08.2026 | NE
Pravna oseba | MEGA M d.o.o. | SI91708672 | SI*MGT | www.megatel.si | Mlekarna Planika | Gregorčičeva ulica 32, 5222 Kobarid, Slovenij | 5222 | Kobarid | Zahodna Slovenija | Goriška | Kobarid | Tolmin | Kobarid | Kobarid | 46.24548700 | 13.58475800 | NE | SI*MGT*E0106 | AC | 1 | Tip2 (iec62196-2) | 22 | 18 | 400 | 28.09.2023 | 22.08.2026 | NE
Pravna oseba | MEGA M d.o.o. | SI91708672 | SI*MGT | www.megatel.si | Mlekarna Planika | Gregorčičeva ulica 32, 5222 Kobarid, Slovenij | 5222 | Kobarid | Zahodna Slovenija | Goriška | Kobarid | Tolmin | Kobarid | Kobarid | 46.24548700 | 13.58475800 | NE | SI*MGT*E0107 | AC | 1 | Tip2 (iec62196-2) | 22 | 18 | 400 | 28.09.2023 | 22.08.2026 | NE
Pravna oseba | MEGA M d.o.o. | SI91708672 | SI*MGT | www.megatel.si | Motel in pizzerija Črni Bron | Malečnik 158 | 2229 | Malečnik | Vzhodna Slovenija | Podravska | Maribor | Maribor | Malečnik | Malečnik | 46.55668200 | 15.68989100 | NE | SI*MGT*E0466 | AC | 1 | Tip2 (iec62196-2) | 22 | 32 | 400 | 10.06.2025 | 22.08.2026 | NE
Pravna oseba | MEGA M d.o.o. | SI91708672 | SI*MGT | www.megatel.si | Motel Majolka | Jurovci 1b, 2284 Videm pri Ptuju, Slovenija | 2284 | Ptuj | Vzhodna Slovenija | Podravska | Videm | Ptuj | Videm pri Ptuju | Jurovci | 46.36016500 | 15.86925700 | DA | SI*MGT*E1738 | AC | 1 | Tip2 (iec62196-2) | 22 | 32 | 400 | 28.09.2023 | 22.08.2026 | NE
Pravna oseba | MEGA M d.o.o. | SI91708672 | SI*MGT | www.megatel.si | Motel Majolka | Jurovci 1b, 2284 Videm pri Ptuju, Slovenija | 2284 | Ptuj | Vzhodna Slovenija | Podravska | Videm | Ptuj | Videm pri Ptuju | Jurovci | 46.36016500 | 15.86925700 | DA | SI*MGT*E3599 | AC | 1 | Tip2 (iec62196-2) | 22 | 32 | 400 | 28.09.2023 | 22.08.2026 | NE
Pravna oseba | MEGA M d.o.o. | SI91708672 | SI*MGT | www.megatel.si | MZ VET d.o.o. | Pesnica pri Mariboru 21a, 2211 Pesnica pri Ma | 2211 | Pesnica pri Mariboru | Vzhodna Slovenija | Podravska | Pesnica | Pesnica | Pesnica pri Mariboru | Pesnica pri Mariboru | 46.60966900 | 15.67938300 | DA | SI*MGT*E1171 | AC | 1 | Tip2 (iec62196-2) | 11 | 23 | 400 | 22.07.2026 | 22.08.2026 | NE
Pravna oseba | MEGA M d.o.o. | SI91708672 | SI*MGT | www.megatel.si | MZ VET d.o.o. | Pesnica pri Mariboru 21a, 2211 Pesnica pri Ma | 2211 | Pesnica pri Mariboru | Vzhodna Slovenija | Podravska | Pesnica | Pesnica | Pesnica pri Mariboru | Pesnica pri Mariboru | 46.60966900 | 15.67938300 | DA | SI*MGT*E1172 | AC | 1 | Tip2 (iec62196-2) | 11 | 23 | 400 | 22.07.2026 | 22.08.2026 | NE
Pravna oseba | MEGA M d.o.o. | SI91708672 | SI*MGT | www.megatel.si | Oaza Grill | Mlajtinci 39, 9226 Moravske Toplice, Slovenij | 9226 | Murska Sobota | Vzhodna Slovenija | Pomurska | Moravske Toplice | Murska Sobota | Moravske Toplice | Mlajtinci | 46.67322300 | 16.23110600 | NE | SI*MGT*E0510 | AC | 1 | Tip2 (iec62196-2) | 22 | 22 | 400 | 10.06.2025 | 22.08.2026 | NE
Pravna oseba | MEGA M d.o.o. | SI91708672 | SI*MGT | www.megatel.si | Občina Bovec | Ledina 2, 5230 Bovec, Slovenija | 5230 | Bovec | Zahodna Slovenija | Goriška | Bovec | Tolmin | Bovec | Bovec | 46.33856500 | 13.55518400 | NE | SI*MGT*E1153 | AC | 1 | Tip2 (iec62196-2) | 11 | 16 | 400 | 28.09.2023 | 22.08.2026 | NE
Pravna oseba | MEGA M d.o.o. | SI91708672 | SI*MGT | www.megatel.si | Občina Bovec | Ledina 2, 5230 Bovec, Slovenija | 5230 | Bovec | Zahodna Slovenija | Goriška | Bovec | Tolmin | Bovec | Bovec | 46.33856500 | 13.55518400 | NE | SI*MGT*E1154 | AC | 1 | Tip2 (iec62196-2) | 11 | 16 | 400 | 28.09.2023 | 22.08.2026 | NE
Pravna oseba | MEGA M d.o.o. | SI91708672 | SI*MGT | www.megatel.si | Občina Brda | 5211 Šmartno, Slovenia | 5211 | Kojsko | Zahodna Slovenija | Goriška | Brda | Nova Gorica | Kojsko | Šmartno | 46.00513800 | 13.55501100 | NE | SI*MGT*E0973 | AC | 1 | Tip2 (iec62196-2) | 22 | 16 | 400 | 16.08.2026 | 22.08.2026 | DA | EU | RePowerEU | JR NOO REPWR PPEV 2025 (C5K17IE-RePowerEU) | MEGA M d.o.o. | SI91708672 | 2570-26-701062
Pravna oseba | MEGA M d.o.o. | SI91708672 | SI*MGT | www.megatel.si | Občina Brda | 5211 Šmartno, Slovenia | 5211 | Kojsko | Zahodna Slovenija | Goriška | Brda | Nova Gorica | Kojsko | Šmartno | 46.00513800 | 13.55501100 | NE | SI*MGT*E0974 | AC | 1 | Tip2 (iec62196-2) | 22 | 16 | 400 | 16.08.2026 | 22.08.2026 | DA | EU | RePowerEU | JR NOO REPWR PPEV 2025 (C5K17IE-RePowerEU) | MEGA M d.o.o. | SI91708672 | 2570-26-701062
Pravna oseba | MEGA M d.o.o. | SI91708672 | SI*MGT | www.megatel.si | Občina Hodoš | Hodoš 52, 9205 Hodoš, Slovenia | 9205 | Hodoš | Vzhodna Slovenija | Pomurska | Hodoš | Murska Sobota | Hodoš - Hodos | Hodoš | 46.82758300 | 16.32505600 | NE | SI*MGT*E0559 | AC | 1 | Tip2 (iec62196-2) | 21.061 | 32 | 400 | 10.06.2025 | 22.08.2026 | NE
Pravna oseba | MEGA M d.o.o. | SI91708672 | SI*MGT | www.megatel.si | Občina Hodoš | Hodoš 52, 9205 Hodoš, Slovenia | 9205 | Hodoš | Vzhodna Slovenija | Pomurska | Hodoš | Murska Sobota | Hodoš - Hodos | Hodoš | 46.82758300 | 16.32505600 | NE | SI*MGT*E0592 | AC | 1 | Tip2 (iec62196-2) | 21.061 | 32 | 400 | 10.06.2025 | 22.08.2026 | NE
Pravna oseba | MEGA M d.o.o. | SI91708672 | SI*MGT | www.megatel.si | Občina Kobilje | Kobilje 35 | 9227 | Kobilje | Vzhodna Slovenija | Pomurska | Kobilje | Lendava | Kobilje | Kobilje | 46.68464800 | 16.39267600 | NE | SI*MGT*E0231 | AC | 1 | Tip2 (iec62196-2) | 22 | 32 | 400 | 15.12.2025 | 22.08.2026 | NE
Pravna oseba | MEGA M d.o.o. | SI91708672 | SI*MGT | www.megatel.si | Občina Kobilje | Kobilje 35 | 9227 | Kobilje | Vzhodna Slovenija | Pomurska | Kobilje | Lendava | Kobilje | Kobilje | 46.68464800 | 16.39267600 | NE | SI*MGT*E0232 | AC | 1 | Tip2 (iec62196-2) | 22 | 32 | 400 | 15.12.2025 | 22.08.2026 | NE
Pravna oseba | MEGA M d.o.o. | SI91708672 | SI*MGT | www.megatel.si | Občina Kobilje | Kobilje 35 | 9227 | Kobilje | Vzhodna Slovenija | Pomurska | Kobilje | Lendava | Kobilje | Kobilje | 46.68464800 | 16.39267600 | NE | SI*MGT*E0957 | DC | 1 | Combo2 (iec62196-3) | 50 | 125 | 400 | 27.06.2026 | 22.08.2026 | DA | EU | RePowerEU | JR NOO REPWR PPEV 2025 (C5K17IE-RePowerEU) | MEGA M d.o.o. | SI91708672 | 2570-26-701073
Pravna oseba | MEGA M d.o.o. | SI91708672 | SI*MGT | www.megatel.si | Občina Kobilje | Kobilje 35 | 9227 | Kobilje | Vzhodna Slovenija | Pomurska | Kobilje | Lendava | Kobilje | Kobilje | 46.68464800 | 16.39267600 | NE | SI*MGT*E0958 | DC | 1 | Combo2 (iec62196-3) | 50 | 125 | 400 | 27.06.2026 | 22.08.2026 | DA | EU | RePowerEU | JR NOO REPWR PPEV 2025 (C5K17IE-RePowerEU) | MEGA M d.o.o. | SI91708672 | 2570-26-701073
Pravna oseba | MEGA M d.o.o. | SI91708672 | SI*MGT | www.megatel.si | Občina Kostel Colnarji | 1336 Colnarji, Slovenia | 1336 | Kostel | Vzhodna Slovenija | Jugovzhodna Slovenija | Kostel | Kočevje | Kostel | Dren | 45.49640300 | 14.89456100 | NE | SI*MGT*E1096 | AC | 1 | Tip2 (iec62196-2) | 11 | 16 | 400 | 27.06.2026 | 22.08.2026 | DA | EU | RePowerEU | JR NOO REPWR PPEV 2025 (C5K17IE-RePowerEU) | MEGA M d.o.o. | SI91708672 | 2570-26-701011
Pravna oseba | MEGA M d.o.o. | SI91708672 | SI*MGT | www.megatel.si | Občina Kostel Colnarji | 1336 Colnarji, Slovenia | 1336 | Kostel | Vzhodna Slovenija | Jugovzhodna Slovenija | Kostel | Kočevje | Kostel | Dren | 45.49640300 | 14.89456100 | NE | SI*MGT*E1097 | AC | 1 | Tip2 (iec62196-2) | 11 | 16 | 400 | 27.06.2026 | 22.08.2026 | DA | EU | RePowerEU | JR NOO REPWR PPEV 2025 (C5K17IE-RePowerEU) | MEGA M d.o.o. | SI91708672 | 2570-26-701011
Pravna oseba | MEGA M d.o.o. | SI91708672 | SI*MGT | www.megatel.si | Občina Kostel Fara | 1336 Fara, Slovenia | 1336 | Kostel | Vzhodna Slovenija | Jugovzhodna Slovenija | Kostel | Kočevje | Kostel | Fara | 45.47549400 | 14.88106700 | NE | SI*MGT*E1094 | DC | 1 | Combo2 (iec62196-3) | 50 | 125 | 400 | 27.06.2026 | 27.08.2026 | DA | EU | RePowerEU | JR NOO REPWR PPEV 2025 (C5K17IE-RePowerEU) | MEGA M d.o.o. | SI91708672 | 2570-26-701011
Pravna oseba | MEGA M d.o.o. | SI91708672 | SI*MGT | www.megatel.si | Občina Kostel Fara | 1336 Fara, Slovenia | 1336 | Kostel | Vzhodna Slovenija | Jugovzhodna Slovenija | Kostel | Kočevje | Kostel | Fara | 45.47549400 | 14.88106700 | NE | SI*MGT*E1095 | DC | 1 | Combo2 (iec62196-3) | 50 | 125 | 400 | 27.06.2026 | 27.08.2026 | DA | EU | RePowerEU | JR NOO REPWR PPEV 2025 (C5K17IE-RePowerEU) | MEGA M d.o.o. | SI91708672 | 2570-26-701011
Pravna oseba | MEGA M d.o.o. | SI91708672 | SI*MGT | www.megatel.si | Občina Kostel Petrina | Petrina 11, 1336 Kostel, Slovenia | 1336 | Kostel | Vzhodna Slovenija | Jugovzhodna Slovenija | Kostel | Kočevje | Kostel | Petrina | 45.46560800 | 14.85523300 | NE | SI*MGT*E1093 | DC | 1 | Combo2 (iec62196-3) | 50 | 125 | 400 | 27.06.2026 | 22.08.2026 | DA | EU | RePowerEU | JR NOO REPWR PPEV 2025 (C5K17IE-RePowerEU) | MEGA M d.o.o. | SI91708672 | 2570-26-701011
Pravna oseba | MEGA M d.o.o. | SI91708672 | SI*MGT | www.megatel.si | Občina Križevci | Boreci, 9242 Križevci pri Ljutomeru | 9242 | Križevci pri Ljutomeru | Vzhodna Slovenija | Pomurska | Križevci | Ljutomer | Križevci pri Ljutomeru | Boreci | 46.56284800 | 16.14324400 | NE | SI*MGT*E0178 | AC | 1 | Tip2 (iec62196-2) | 17 | 14 | 400 | 28.09.2023 | 22.08.2026 | NE
Pravna oseba | MEGA M d.o.o. | SI91708672 | SI*MGT | www.megatel.si | Občina Križevci | Boreci, 9242 Križevci pri Ljutomeru | 9242 | Križevci pri Ljutomeru | Vzhodna Slovenija | Pomurska | Križevci | Ljutomer | Križevci pri Ljutomeru | Boreci | 46.56284800 | 16.14324400 | NE | SI*MGT*E0179 | AC | 1 | Tip2 (iec62196-2) | 17 | 14 | 400 | 28.09.2023 | 22.08.2026 | NE
Pravna oseba | MEGA M d.o.o. | SI91708672 | SI*MGT | www.megatel.si | Občina Laško Huda Jama, Sedraž | 3270 Huda Jama, Slovenia | 3270 | Laško | Vzhodna Slovenija | Savinjska | Laško | Laško | Laško | Huda Jama | 46.16356200 | 15.18725500 | NE | SI*MGT*E1075 | AC | 1 | Tip2 (iec62196-2) | 7.4 | 10 | 400 | 27.06.2026 | 22.08.2026 | DA | EU | RePowerEU | JR NOO REPWR PPEV 2025 (C5K17IE-RePowerEU) | MEGA M d.o.o. | SI91708672 | 2570-26-701073
Pravna oseba | MEGA M d.o.o. | SI91708672 | SI*MGT | www.megatel.si | Občina Laško Huda Jama, Sedraž | 3270 Huda Jama, Slovenia | 3270 | Laško | Vzhodna Slovenija | Savinjska | Laško | Laško | Laško | Huda Jama | 46.16356200 | 15.18725500 | NE | SI*MGT*E1076 | AC | 1 | Tip2 (iec62196-2) | 7.4 | 10 | 400 | 27.06.2026 | 22.08.2026 | DA | EU | RePowerEU | JR NOO REPWR PPEV 2025 (C5K17IE-RePowerEU) | MEGA M d.o.o. | SI91708672 | 2570-26-701073
Pravna oseba | MEGA M d.o.o. | SI91708672 | SI*MGT | www.megatel.si | Občina Laško Parkirišče dvorana Tri Lilije | Poženelova ulica 22, 3270 Laško, Slovenia | 3270 | Laško | Vzhodna Slovenija | Savinjska | Laško | Laško | Laško | Laško | 46.16422800 | 15.23009500 | NE | SI*MGT*E1081 | AC | 1 | Tip2 (iec62196-2) | 11 | 16 | 400 | 27.06.2026 | 22.08.2026 | DA | EU | RePowerEU | JR NOO REPWR PPEV 2025 (C5K17IE-RePowerEU) | MEGA M d.o.o. | SI91708672 | 2570-26-701073
Pravna oseba | MEGA M d.o.o. | SI91708672 | SI*MGT | www.megatel.si | Občina Laško Parkirišče dvorana Tri Lilije | Poženelova ulica 22, 3270 Laško, Slovenia | 3270 | Laško | Vzhodna Slovenija | Savinjska | Laško | Laško | Laško | Laško | 46.16422800 | 15.23009500 | NE | SI*MGT*E1082 | AC | 1 | Tip2 (iec62196-2) | 11 | 16 | 400 | 27.06.2026 | 22.08.2026 | DA | EU | RePowerEU | JR NOO REPWR PPEV 2025 (C5K17IE-RePowerEU) | MEGA M d.o.o. | SI91708672 | 2570-26-701073
Pravna oseba | MEGA M d.o.o. | SI91708672 | SI*MGT | www.megatel.si | Občina Laško Parkirišče dvorana Tri Lilije | Poženelova ulica 22, 3270 Laško, Slovenia | 3270 | Laško | Vzhodna Slovenija | Savinjska | Laško | Laško | Laško | Laško | 46.16422800 | 15.23009500 | NE | SI*MGT*E1083 | AC | 1 | Tip2 (iec62196-2) | 11 | 16 | 400 | 27.06.2026 | 22.08.2026 | DA | EU | RePowerEU | JR NOO REPWR PPEV 2025 (C5K17IE-RePowerEU) | MEGA M d.o.o. | SI91708672 | 2570-26-701073
Pravna oseba | MEGA M d.o.o. | SI91708672 | SI*MGT | www.megatel.si | Občina Laško Parkirišče dvorana Tri Lilije | Poženelova ulica 22, 3270 Laško, Slovenia | 3270 | Laško | Vzhodna Slovenija | Savinjska | Laško | Laško | Laško | Laško | 46.16422800 | 15.23009500 | NE | SI*MGT*E1084 | AC | 1 | Tip2 (iec62196-2) | 11 | 16 | 400 | 27.06.2026 | 22.08.2026 | DA | EU | RePowerEU | JR NOO REPWR PPEV 2025 (C5K17IE-RePowerEU) | MEGA M d.o.o. | SI91708672 | 2570-26-701073
Pravna oseba | MEGA M d.o.o. | SI91708672 | SI*MGT | www.megatel.si | Občina Laško Parkirišče Gambrinus | Rimska cesta, 3270 Laško, Slovenia | 3270 | Laško | Vzhodna Slovenija | Savinjska | Laško | Laško | Laško | Laško | 46.15218800 | 15.23430700 | NE | SI*MGT*E1091 | AC | 1 | Tip2 (iec62196-2) | 7.4 | 10 | 400 | 27.06.2026 | 22.08.2026 | DA | EU | RePowerEU | JR NOO REPWR PPEV 2025 (C5K17IE-RePowerEU) | MEGA M d.o.o. | SI91708672 | 2570-26-701073
Pravna oseba | MEGA M d.o.o. | SI91708672 | SI*MGT | www.megatel.si | Občina Laško Parkirišče Gambrinus | Rimska cesta, 3270 Laško, Slovenia | 3270 | Laško | Vzhodna Slovenija | Savinjska | Laško | Laško | Laško | Laško | 46.15218800 | 15.23430700 | NE | SI*MGT*E1092 | AC | 1 | Tip2 (iec62196-2) | 7.4 | 10 | 208 | 27.06.2026 | 22.08.2026 | DA | EU | RePowerEU | JR NOO REPWR PPEV 2025 (C5K17IE-RePowerEU) | MEGA M d.o.o. | SI91708672 | 2570-26-701073
Pravna oseba | MEGA M d.o.o. | SI91708672 | SI*MGT | www.megatel.si | Občina Laško Parkirišče PŠ Debro | Poženelova ulica 26, 3270 Laško, Slovenia | 3270 | Laško | Vzhodna Slovenija | Savinjska | Laško | Laško | Laško | Laško | 46.16583300 | 15.23074200 | NE | SI*MGT*E1077 | AC | 1 | Tip2 (iec62196-2) | 11 | 16 | 400 | 27.06.2026 | 22.08.2026 | DA | EU | RePowerEU | JR NOO REPWR PPEV 2025 (C5K17IE-RePowerEU) | MEGA M d.o.o. | SI91708672 | 2570-26-701073
Pravna oseba | MEGA M d.o.o. | SI91708672 | SI*MGT | www.megatel.si | Občina Laško Parkirišče PŠ Debro | Poženelova ulica 26, 3270 Laško, Slovenia | 3270 | Laško | Vzhodna Slovenija | Savinjska | Laško | Laško | Laško | Laško | 46.16583300 | 15.23074200 | NE | SI*MGT*E1078 | AC | 1 | Tip2 (iec62196-2) | 11 | 16 | 400 | 27.06.2026 | 22.08.2026 | DA | EU | RePowerEU | JR NOO REPWR PPEV 2025 (C5K17IE-RePowerEU) | MEGA M d.o.o. | SI91708672 | 2570-26-701073
Pravna oseba | MEGA M d.o.o. | SI91708672 | SI*MGT | www.megatel.si | Občina Laško Parkirišče Trg Svobode | Trg svobode, 3270 Laško, Slovenia | 3270 | Laško | Vzhodna Slovenija | Savinjska | Laško | Laško | Laško | Laško | 46.15563300 | 15.23309800 | NE | SI*MGT*E1055 | AC | 1 | Tip2 (iec62196-2) | 7.4 | 10 | 400 | 27.06.2026 | 22.08.2026 | DA | EU | RePowerEU | JR NOO REPWR PPEV 2025 (C5K17IE-RePowerEU) | MEGA M d.o.o. | SI91708672 | 2570-26-701073
Pravna oseba | MEGA M d.o.o. | SI91708672 | SI*MGT | www.megatel.si | Občina Laško Parkirišče Trg Svobode | Trg svobode, 3270 Laško, Slovenia | 3270 | Laško | Vzhodna Slovenija | Savinjska | Laško | Laško | Laško | Laško | 46.15563300 | 15.23309800 | NE | SI*MGT*E1056 | AC | 1 | Tip2 (iec62196-2) | 7.4 | 10 | 400 | 27.06.2026 | 22.08.2026 | DA | EU | RePowerEU | JR NOO REPWR PPEV 2025 (C5K17IE-RePowerEU) | MEGA M d.o.o. | SI91708672 | 2570-26-701073
Pravna oseba | MEGA M d.o.o. | SI91708672 | SI*MGT | www.megatel.si | Občina Laško PŠ Vrh nad Laškim | 3270 Vrh nad Laškim, Slovenia | 3270 | Laško | Vzhodna Slovenija | Savinjska | Laško | Laško | Laško | Vrh nad Laškim | 46.12912900 | 15.28952300 | NE | SI*MGT*E1079 | AC | 1 | Tip2 (iec62196-2) | 7.4 | 10 | 400 | 27.06.2026 | 22.08.2026 | DA | EU | RePowerEU | JR NOO REPWR PPEV 2025 (C5K17IE-RePowerEU) | MEGA M d.o.o. | SI91708672 | 2570-26-701073
Pravna oseba | MEGA M d.o.o. | SI91708672 | SI*MGT | www.megatel.si | Občina Laško PŠ Vrh nad Laškim | 3270 Vrh nad Laškim, Slovenia | 3270 | Laško | Vzhodna Slovenija | Savinjska | Laško | Laško | Laško | Vrh nad Laškim | 46.12912900 | 15.28952300 | NE | SI*MGT*E1080 | AC | 1 | Tip2 (iec62196-2) | 7.4 | 10 | 400 | 27.06.2026 | 22.08.2026 | DA | EU | RePowerEU | JR NOO REPWR PPEV 2025 (C5K17IE-RePowerEU) | MEGA M d.o.o. | SI91708672 | 2570-26-701073
Pravna oseba | MEGA M d.o.o. | SI91708672 | SI*MGT | www.megatel.si | Občina Laško Rimska cesta | Rimska cesta, 3270 Laško, Slovenia | 3270 | Laško | Vzhodna Slovenija | Savinjska | Laško | Laško | Laško | Laško | 46.15244100 | 15.23284100 | NE | SI*MGT*E1085 | AC | 1 | Tip2 (iec62196-2) | 7.4 | 10 | 208 | 27.06.2026 | 22.08.2026 | DA | EU | RePowerEU | JR NOO REPWR PPEV 2025 (C5K17IE-RePowerEU) | MEGA M d.o.o. | SI91708672 | 2570-26-701073
Pravna oseba | MEGA M d.o.o. | SI91708672 | SI*MGT | www.megatel.si | Občina Laško Rimska cesta | Rimska cesta, 3270 Laško, Slovenia | 3270 | Laško | Vzhodna Slovenija | Savinjska | Laško | Laško | Laško | Laško | 46.15244100 | 15.23284100 | NE | SI*MGT*E1086 | AC | 1 | Tip2 (iec62196-2) | 7.4 | 10 | 400 | 27.06.2026 | 22.08.2026 | DA | EU | RePowerEU | JR NOO REPWR PPEV 2025 (C5K17IE-RePowerEU) | MEGA M d.o.o. | SI91708672 | 2570-26-701073
Pravna oseba | MEGA M d.o.o. | SI91708672 | SI*MGT | www.megatel.si | Občina Laško Rimska cesta | Rimska cesta, 3270 Laško, Slovenia | 3270 | Laško | Vzhodna Slovenija | Savinjska | Laško | Laško | Laško | Laško | 46.15244100 | 15.23284100 | NE | SI*MGT*E1087 | AC | 1 | Tip2 (iec62196-2) | 7.4 | 10 | 400 | 27.06.2026 | 22.08.2026 | DA | EU | RePowerEU | JR NOO REPWR PPEV 2025 (C5K17IE-RePowerEU) | MEGA M d.o.o. | SI91708672 | 2570-26-701073
Pravna oseba | MEGA M d.o.o. | SI91708672 | SI*MGT | www.megatel.si | Občina Laško Rimska cesta | Rimska cesta, 3270 Laško, Slovenia | 3270 | Laško | Vzhodna Slovenija | Savinjska | Laško | Laško | Laško | Laško | 46.15244100 | 15.23284100 | NE | SI*MGT*E1088 | AC | 1 | Tip2 (iec62196-2) | 7.4 | 10 | 400 | 27.06.2026 | 22.08.2026 | DA | EU | RePowerEU | JR NOO REPWR PPEV 2025 (C5K17IE-RePowerEU) | MEGA M d.o.o. | SI91708672 | 2570-26-701073
Pravna oseba | MEGA M d.o.o. | SI91708672 | SI*MGT | www.megatel.si | Občina Laško Rimske Toplice | Reka, Hrvaška, Zdraviliška cesta 43, 3272 Rim | 3272 | Rimske Toplice | Vzhodna Slovenija | Savinjska | Laško | Laško | Rimske Toplice | Rimske Toplice | 46.12081800 | 15.20084400 | NE | SI*MGT*E1057 | AC | 1 | Tip2 (iec62196-2) | 7.4 | 10 | 400 | 27.06.2026 | 22.08.2026 | DA | EU | RePowerEU | JR NOO REPWR PPEV 2025 (C5K17IE-RePowerEU) | MEGA M d.o.o. | SI91708672 | 2570-26-701073
Pravna oseba | MEGA M d.o.o. | SI91708672 | SI*MGT | www.megatel.si | Občina Laško Rimske Toplice | Reka, Hrvaška, Zdraviliška cesta 43, 3272 Rim | 3272 | Rimske Toplice | Vzhodna Slovenija | Savinjska | Laško | Laško | Rimske Toplice | Rimske Toplice | 46.12081800 | 15.20084400 | NE | SI*MGT*E1058 | AC | 1 | Tip2 (iec62196-2) | 7.4 | 10 | 400 | 27.06.2026 | 22.08.2026 | DA | EU | RePowerEU | JR NOO REPWR PPEV 2025 (C5K17IE-RePowerEU) | MEGA M d.o.o. | SI91708672 | 2570-26-701073
Pravna oseba | MEGA M d.o.o. | SI91708672 | SI*MGT | www.megatel.si | Občina Laško Trubarjevo nabrežje | Trubarjeva ulica 20, 3270 Laško, Slovenia | 3270 | Laško | Vzhodna Slovenija | Savinjska | Laško | Laško | Laško | Laško | 46.15210700 | 15.23646200 | NE | SI*MGT*E1073 | AC | 1 | Tip2 (iec62196-2) | 7.4 | 10 | 400 | 27.06.2026 | 22.08.2026 | DA | EU | RePowerEU | JR NOO REPWR PPEV 2025 (C5K17IE-RePowerEU) | MEGA M d.o.o. | SI91708672 | 2570-26-701073
Pravna oseba | MEGA M d.o.o. | SI91708672 | SI*MGT | www.megatel.si | Občina Laško Trubarjevo nabrežje | Trubarjeva ulica 20, 3270 Laško, Slovenia | 3270 | Laško | Vzhodna Slovenija | Savinjska | Laško | Laško | Laško | Laško | 46.15210700 | 15.23646200 | NE | SI*MGT*E1074 | AC | 1 | Tip2 (iec62196-2) | 7.4 | 10 | 400 | 27.06.2026 | 22.08.2026 | DA | EU | RePowerEU | JR NOO REPWR PPEV 2025 (C5K17IE-RePowerEU) | MEGA M d.o.o. | SI91708672 | 2570-26-701073
Pravna oseba | MEGA M d.o.o. | SI91708672 | SI*MGT | www.megatel.si | Občina Moravske Toplice | Kranjčeva ulica 3 | 9226 | Moravske Toplice | Vzhodna Slovenija | Pomurska | Moravske Toplice | Murska Sobota | Moravske Toplice | Moravske Toplice | 46.68514500 | 16.21653700 | NE | SI*MGT*E0571 | AC | 1 | Tip2 (iec62196-2) | 22 | 32 | 400 | 10.06.2025 | 22.08.2026 | NE
Pravna oseba | MEGA M d.o.o. | SI91708672 | SI*MGT | www.megatel.si | Občina Moravske Toplice | Kranjčeva ulica 3 | 9226 | Moravske Toplice | Vzhodna Slovenija | Pomurska | Moravske Toplice | Murska Sobota | Moravske Toplice | Moravske Toplice | 46.68514500 | 16.21653700 | NE | SI*MGT*E0572 | AC | 1 | Tip2 (iec62196-2) | 22 | 32 | 400 | 10.06.2025 | 22.08.2026 | NE
Pravna oseba | MEGA M d.o.o. | SI91708672 | SI*MGT | www.megatel.si | Občina Moravske Toplice - Sebeborci | 9221 Sebeborci, Slovenia | 9221 | Martjanci | Vzhodna Slovenija | Pomurska | Moravske Toplice | Murska Sobota | Martjanci | Sebeborci | 46.70773300 | 16.19910900 | NE | SI*MGT*E0911 | AC | 1 | Tip2 (iec62196-2) | 11 | 16 | 400 | 03.06.2026 | 22.08.2026 | DA | EU | RePowerEU | JR NOO REPWR PPEV 2025 (C5K17IE-RePowerEU) | MEGA M d.o.o. | SI91708672 | 2570-26-701011
Pravna oseba | MEGA M d.o.o. | SI91708672 | SI*MGT | www.megatel.si | Občina Muta | Glavni trg 17 | 2366 | Muta | Vzhodna Slovenija | Koroška | Muta | Radlje ob Dravi | Muta | Muta | 46.60929500 | 15.16306200 | NE | SI*MGT*E0333 | AC | 1 | Tip2 (iec62196-2) | 22 | 32 | 400 | 10.06.2025 | 22.08.2026 | NE
Pravna oseba | MEGA M d.o.o. | SI91708672 | SI*MGT | www.megatel.si | Občina Muta | Glavni trg 17 | 2366 | Muta | Vzhodna Slovenija | Koroška | Muta | Radlje ob Dravi | Muta | Muta | 46.60929500 | 15.16306200 | NE | SI*MGT*E0334 | AC | 1 | Tip2 (iec62196-2) | 22 | 32 | 400 | 10.06.2025 | 22.08.2026 | NE
Pravna oseba | MEGA M d.o.o. | SI91708672 | SI*MGT | www.megatel.si | Občina Pesnica | Pesnica pri Mariboru | 2211 | Pesnica pri Mariboru | Vzhodna Slovenija | Podravska | Pesnica | Pesnica | Pesnica pri Mariboru | Pesnica pri Mariboru | 46.60940400 | 15.67823500 | DA | SI*MGT*E3694 | AC | 1 | Tip2 (iec62196-2) | 22 | 18 | 400 | 28.09.2023 | 22.08.2026 | NE
Pravna oseba | MEGA M d.o.o. | SI91708672 | SI*MGT | www.megatel.si | Občina Pesnica | Pesnica pri Mariboru | 2211 | Pesnica pri Mariboru | Vzhodna Slovenija | Podravska | Pesnica | Pesnica | Pesnica pri Mariboru | Pesnica pri Mariboru | 46.60940400 | 15.67823500 | DA | SI*MGT*E6171 | AC | 1 | Tip2 (iec62196-2) | 22 | 18 | 400 | 28.09.2023 | 22.08.2026 | NE
Pravna oseba | MEGA M d.o.o. | SI91708672 | SI*MGT | www.megatel.si | Občina Prevalje | Polje 10, 2391 Prevalje, Slovenia | 2391 | Prevalje | Vzhodna Slovenija | Koroška | Prevalje | Ravne na Koroškem | Prevalje | Prevalje | 46.54692400 | 14.92441400 | NE | SI*MGT*E0889 | AC | 1 | Tip2 (iec62196-2) | 22 | 32 | 400 | 09.04.2026 | 22.08.2026 | NE
Pravna oseba | MEGA M d.o.o. | SI91708672 | SI*MGT | www.megatel.si | Občina Prevalje | Polje 10, 2391 Prevalje, Slovenia | 2391 | Prevalje | Vzhodna Slovenija | Koroška | Prevalje | Ravne na Koroškem | Prevalje | Prevalje | 46.54692400 | 14.92441400 | NE | SI*MGT*E0890 | AC | 1 | Tip2 (iec62196-2) | 22 | 32 | 400 | 09.04.2026 | 22.08.2026 | NE
Pravna oseba | MEGA M d.o.o. | SI91708672 | SI*MGT | www.megatel.si | Občina Šalovci | Šalovci | 9204 | Šalovci | Vzhodna Slovenija | Pomurska | Šalovci | Murska Sobota | Šalovci | Šalovci | 46.82164600 | 16.28080300 | NE | SI*MGT*E0553 | AC | 1 | Tip2 (iec62196-2) | 22 | 32 | 400 | 10.06.2025 | 22.08.2026 | NE
Pravna oseba | MEGA M d.o.o. | SI91708672 | SI*MGT | www.megatel.si | Občina Šalovci | Šalovci | 9204 | Šalovci | Vzhodna Slovenija | Pomurska | Šalovci | Murska Sobota | Šalovci | Šalovci | 46.82164600 | 16.28080300 | NE | SI*MGT*E0554 | AC | 1 | Tip2 (iec62196-2) | 22 | 32 | 400 | 10.06.2025 | 22.08.2026 | NE
Pravna oseba | MEGA M d.o.o. | SI91708672 | SI*MGT | www.megatel.si | Občina Šalovci - Markovci | Markovci 93, 9204 Šalovci | 9204 | Markovci | Vzhodna Slovenija | Pomurska | Šalovci | Murska Sobota | Šalovci | Markovci | 46.84343500 | 16.22471900 | NE | SI*MGT*E0535 | AC | 1 | Tip2 (iec62196-2) | 11 | 16 | 400 | 10.06.2025 | 22.08.2026 | NE
Pravna oseba | MEGA M d.o.o. | SI91708672 | SI*MGT | www.megatel.si | Občina Šalovci - Markovci | Markovci 93, 9204 Šalovci | 9204 | Markovci | Vzhodna Slovenija | Pomurska | Šalovci | Murska Sobota | Šalovci | Markovci | 46.84343500 | 16.22471900 | NE | SI*MGT*E0536 | AC | 1 | Tip2 (iec62196-2) | 11 | 16 | 400 | 10.06.2025 | 22.08.2026 | NE
Pravna oseba | MEGA M d.o.o. | SI91708672 | SI*MGT | www.megatel.si | Občina Šalovci DSO | 9204 Šalovci, Slovenia | 9204 | Šalovci | Vzhodna Slovenija | Pomurska | Šalovci | Murska Sobota | Šalovci | Šalovci | 46.82419900 | 16.29533000 | NE | SI*MGT*E5301 | DC | 1 | Combo2 (iec62196-3) | 50 | 125 | 400 | 27.06.2026 | 22.08.2026 | DA | EU | RePowerEU | JR NOO REPWR PPEV 2025 (C5K17IE-RePowerEU) | MEGA M d.o.o. | SI91708672 | 2570-26-701011
Pravna oseba | MEGA M d.o.o. | SI91708672 | SI*MGT | www.megatel.si | Občina Šalovci TC Zeleni center | 9204 Šalovci, Slovenia | 9204 | Šalovci | Vzhodna Slovenija | Pomurska | Šalovci | Murska Sobota | Šalovci | Šalovci | 46.82199800 | 16.27945100 | NE | SI*MGT*E5010 | DC | 1 | Combo2 (iec62196-3) | 50 | 125 | 400 | 27.06.2026 | 24.08.2026 | DA | EU | RePowerEU | JR NOO REPWR PPEV 2025 (C5K17IE-RePowerEU) | MEGA M d.o.o. | SI91708672 | 2570-26-701011
Pravna oseba | MEGA M d.o.o. | SI91708672 | SI*MGT | www.megatel.si | Občina Sevnica Plato 01 | Glavni trg, 8290 Sevnica, Slovenia | 8290 | Sevnica | Vzhodna Slovenija | Posavska | Sevnica | Sevnica | Sevnica | Sevnica | 46.00558300 | 15.31529700 | NE | SI*MGT*E1052 | AC | 1 | Tip2 (iec62196-2) | 11 | 16 | 400 | 27.06.2026 | 23.08.2026 | DA | EU | RePowerEU | JR NOO REPWR PPEV 2025 (C5K17IE-RePowerEU) | MEGA M d.o.o. | SI91708672 | 2570-26-701011
Pravna oseba | MEGA M d.o.o. | SI91708672 | SI*MGT | www.megatel.si | Občina Sevnica Plato 01 | Glavni trg, 8290 Sevnica, Slovenia | 8290 | Sevnica | Vzhodna Slovenija | Posavska | Sevnica | Sevnica | Sevnica | Sevnica | 46.00558300 | 15.31529700 | NE | SI*MGT*E1053 | AC | 1 | Tip2 (iec62196-2) | 11 | 16 | 208 | 27.06.2026 | 23.08.2026 | DA | EU | RePowerEU | JR NOO REPWR PPEV 2025 (C5K17IE-RePowerEU) | MEGA M d.o.o. | SI91708672 | 2570-26-701011
Pravna oseba | MEGA M d.o.o. | SI91708672 | SI*MGT | www.megatel.si | Občina Sevnica Plato 02 | Glavni trg, 8290 Sevnica, Slovenia | 8290 | Sevnica | Vzhodna Slovenija | Posavska | Sevnica | Sevnica | Sevnica | Sevnica | 46.00570000 | 15.31536700 | NE | SI*MGT*E1050 | AC | 1 | Tip2 (iec62196-2) | 11 | 16 | 400 | 27.06.2026 | 23.08.2026 | DA | EU | RePowerEU | JR NOO REPWR PPEV 2025 (C5K17IE-RePowerEU) | MEGA M d.o.o. | SI91708672 | 2570-26-701011
Pravna oseba | MEGA M d.o.o. | SI91708672 | SI*MGT | www.megatel.si | Občina Sevnica Plato 02 | Glavni trg, 8290 Sevnica, Slovenia | 8290 | Sevnica | Vzhodna Slovenija | Posavska | Sevnica | Sevnica | Sevnica | Sevnica | 46.00570000 | 15.31536700 | NE | SI*MGT*E1051 | AC | 1 | Tip2 (iec62196-2) | 11 | 16 | 400 | 27.06.2026 | 23.08.2026 | DA | EU | RePowerEU | JR NOO REPWR PPEV 2025 (C5K17IE-RePowerEU) | MEGA M d.o.o. | SI91708672 | 2570-26-701011
Pravna oseba | MEGA M d.o.o. | SI91708672 | SI*MGT | www.megatel.si | Občina Sevnica Pod Vrtačo | Glavni trg, 8290 Sevnica, Slovenia | 8290 | Sevnica | Vzhodna Slovenija | Posavska | Sevnica | Sevnica | Sevnica | Sevnica | 46.00587900 | 15.31703100 | NE | SI*MGT*E1554 | AC | 1 | Tip2 (iec62196-2) | 11 | 16 | 400 | 27.06.2026 | 23.08.2026 | DA | EU | RePowerEU | JR NOO REPWR PPEV 2025 (C5K17IE-RePowerEU) | MEGA M d.o.o. | SI91708672 | 2570-26-701011
Pravna oseba | MEGA M d.o.o. | SI91708672 | SI*MGT | www.megatel.si | Občina Sevnica Pod Vrtačo | Glavni trg, 8290 Sevnica, Slovenia | 8290 | Sevnica | Vzhodna Slovenija | Posavska | Sevnica | Sevnica | Sevnica | Sevnica | 46.00587900 | 15.31703100 | NE | SI*MGT*E8320 | AC | 1 | Tip2 (iec62196-2) | 11 | 16 | 400 | 27.06.2026 | 23.08.2026 | DA | EU | RePowerEU | JR NOO REPWR PPEV 2025 (C5K17IE-RePowerEU) | MEGA M d.o.o. | SI91708672 | 2570-26-701011
Pravna oseba | MEGA M d.o.o. | SI91708672 | SI*MGT | www.megatel.si | Občina Slovenj Gradec - Kopališka ulica | Kopališka ulica 27 | 2380 | Slovenj Gradec | Vzhodna Slovenija | Koroška | Slovenj Gradec | Slovenj Gradec | Slovenj Gradec | Slovenj Gradec | 46.50591900 | 15.08366400 | NE | SI*MGT*E0377 | AC | 1 | Tip2 (iec62196-2) | 10 | 15 | 400 | 28.09.2023 | 22.08.2026 | NE
Pravna oseba | MEGA M d.o.o. | SI91708672 | SI*MGT | www.megatel.si | Občina Slovenj Gradec - Kopališka ulica | Kopališka ulica 27 | 2380 | Slovenj Gradec | Vzhodna Slovenija | Koroška | Slovenj Gradec | Slovenj Gradec | Slovenj Gradec | Slovenj Gradec | 46.50591900 | 15.08366400 | NE | SI*MGT*E0378 | AC | 1 | Tip2 (iec62196-2) | 10 | 15 | 400 | 28.09.2023 | 22.08.2026 | NE
Pravna oseba | MEGA M d.o.o. | SI91708672 | SI*MGT | www.megatel.si | Občina Slovenj Gradec - Meškova ulica | Meškova ulica | 2380 | Slovenj Gradec | Vzhodna Slovenija | Koroška | Slovenj Gradec | Slovenj Gradec | Slovenj Gradec | Slovenj Gradec | 46.51015400 | 15.08145100 | NE | SI*MGT*E0305 | AC | 1 | Tip2 (iec62196-2) | 9 | 13 | 400 | 28.09.2023 | 22.08.2026 | NE
Pravna oseba | MEGA M d.o.o. | SI91708672 | SI*MGT | www.megatel.si | Občina Slovenj Gradec - Meškova ulica | Meškova ulica | 2380 | Slovenj Gradec | Vzhodna Slovenija | Koroška | Slovenj Gradec | Slovenj Gradec | Slovenj Gradec | Slovenj Gradec | 46.51015400 | 15.08145100 | NE | SI*MGT*E0306 | AC | 1 | Tip2 (iec62196-2) | 9 | 13 | 400 | 28.09.2023 | 22.08.2026 | NE
Pravna oseba | MEGA M d.o.o. | SI91708672 | SI*MGT | www.megatel.si | Občina Slovenj Gradec - Ozare | Ozare 18, Slovenj Gradec | 2380 | Slovenj Gradec | Vzhodna Slovenija | Koroška | Slovenj Gradec | Slovenj Gradec | Slovenj Gradec | Slovenj Gradec | 46.51369300 | 15.07714400 | NE | SI*MGT*E0288 | AC | 1 | Tip2 (iec62196-2) | 5 | 8 | 400 | 10.06.2025 | 22.08.2026 | NE
Pravna oseba | MEGA M d.o.o. | SI91708672 | SI*MGT | www.megatel.si | Občina Slovenj Gradec - Ozare | Ozare 18, Slovenj Gradec | 2380 | Slovenj Gradec | Vzhodna Slovenija | Koroška | Slovenj Gradec | Slovenj Gradec | Slovenj Gradec | Slovenj Gradec | 46.51369300 | 15.07714400 | NE | SI*MGT*E0289 | AC | 1 | Tip2 (iec62196-2) | 5 | 8 | 400 | 10.06.2025 | 22.08.2026 | NE
Pravna oseba | MEGA M d.o.o. | SI91708672 | SI*MGT | www.megatel.si | Občina Slovenj Gradec - Šolska ulica | Šolska ulica 5 | 2380 | Slovenj Gradec | Vzhodna Slovenija | Koroška | Slovenj Gradec | Slovenj Gradec | Slovenj Gradec | Slovenj Gradec | 46.51014100 | 15.07716000 | NE | SI*MGT*E0373 | AC | 1 | Tip2 (iec62196-2) | 4 | 6 | 400 | 28.09.2023 | 22.08.2026 | NE
Pravna oseba | MEGA M d.o.o. | SI91708672 | SI*MGT | www.megatel.si | Občina Slovenj Gradec - Šolska ulica | Šolska ulica 5 | 2380 | Slovenj Gradec | Vzhodna Slovenija | Koroška | Slovenj Gradec | Slovenj Gradec | Slovenj Gradec | Slovenj Gradec | 46.51014100 | 15.07716000 | NE | SI*MGT*E0374 | AC | 1 | Tip2 (iec62196-2) | 4 | 6 | 400 | 28.09.2023 | 22.08.2026 | NE
Pravna oseba | MEGA M d.o.o. | SI91708672 | SI*MGT | www.megatel.si | Občina Slovenj Gradec - Tomšičeva ulica | Tomšičeva ulica | 2380 | Slovenj Gradec | Vzhodna Slovenija | Koroška | Slovenj Gradec | Slovenj Gradec | Slovenj Gradec | Slovenj Gradec | 46.50210400 | 15.08318400 | NE | SI*MGT*E0375 | AC | 1 | Tip2 (iec62196-2) | 4 | 6 | 400 | 28.09.2023 | 22.08.2026 | NE
Pravna oseba | MEGA M d.o.o. | SI91708672 | SI*MGT | www.megatel.si | Občina Slovenj Gradec - Tomšičeva ulica | Tomšičeva ulica | 2380 | Slovenj Gradec | Vzhodna Slovenija | Koroška | Slovenj Gradec | Slovenj Gradec | Slovenj Gradec | Slovenj Gradec | 46.50210400 | 15.08318400 | NE | SI*MGT*E0376 | AC | 1 | Tip2 (iec62196-2) | 4 | 6 | 400 | 28.09.2023 | 22.08.2026 | NE
Pravna oseba | MEGA M d.o.o. | SI91708672 | SI*MGT | www.megatel.si | Občina Slovenj Gradec - Vorančev trg | Vorančev trg 2 | 2380 | Slovenj Gradec | Vzhodna Slovenija | Koroška | Slovenj Gradec | Slovenj Gradec | Slovenj Gradec | Slovenj Gradec | 46.50748100 | 15.07861900 | NE | SI*MGT*E0340 | AC | 1 | Tip2 (iec62196-2) | 6 | 8 | 400 | 28.09.2023 | 22.08.2026 | NE
Pravna oseba | MEGA M d.o.o. | SI91708672 | SI*MGT | www.megatel.si | Občina Slovenj Gradec - Vorančev trg | Vorančev trg 2 | 2380 | Slovenj Gradec | Vzhodna Slovenija | Koroška | Slovenj Gradec | Slovenj Gradec | Slovenj Gradec | Slovenj Gradec | 46.50748100 | 15.07861900 | NE | SI*MGT*E0341 | AC | 1 | Tip2 (iec62196-2) | 6 | 8 | 400 | 28.09.2023 | 22.08.2026 | NE
Pravna oseba | MEGA M d.o.o. | SI91708672 | SI*MGT | www.megatel.si | Občina Sv. Trojica pri Slov. Goricah, jezero | Mariborska cesta 57, 2235 Sv. Trojica v Slov. | 2235 | Sv. Trojica v Slov. goricah | Vzhodna Slovenija | Podravska | Sveta Trojica v Slovenskih goricah | Lenart | Sv. Trojica v Slov. goricah | Sv. Trojica v Slov. goricah | 46.56716000 | 15.86928100 | DA | SI*MGT*E1143 | AC | 1 | Tip2 (iec62196-2) | 11 | 16 | 400 | 27.06.2026 | 22.08.2026 | DA | EU | RePowerEU | JR NOO REPWR PPEV 2025 (C5K17IE-RePowerEU) | MEGA M d.o.o. | SI91708672 | 2570-26-701062
Pravna oseba | MEGA M d.o.o. | SI91708672 | SI*MGT | www.megatel.si | Občina Sv. Trojica pri Slov. Goricah, jezero | Mariborska cesta 57, 2235 Sv. Trojica v Slov. | 2235 | Sv. Trojica v Slov. goricah | Vzhodna Slovenija | Podravska | Sveta Trojica v Slovenskih goricah | Lenart | Sv. Trojica v Slov. goricah | Sv. Trojica v Slov. goricah | 46.56716000 | 15.86928100 | DA | SI*MGT*E1144 | AC | 1 | Tip2 (iec62196-2) | 11 | 16 | 400 | 27.06.2026 | 22.08.2026 | DA | EU | RePowerEU | JR NOO REPWR PPEV 2025 (C5K17IE-RePowerEU) | MEGA M d.o.o. | SI91708672 | 2570-26-701062
Pravna oseba | MEGA M d.o.o. | SI91708672 | SI*MGT | www.megatel.si | Občina Sv. Trojica pri Slov. Goricah, jezero | Mariborska cesta 57, 2235 Sv. Trojica v Slov. | 2235 | Sv. Trojica v Slov. goricah | Vzhodna Slovenija | Podravska | Sveta Trojica v Slovenskih goricah | Lenart | Sv. Trojica v Slov. goricah | Sv. Trojica v Slov. goricah | 46.56716000 | 15.86928100 | DA | SI*MGT*E3630 | AC | 1 | Tip2 (iec62196-2) | 11 | 16 | 400 | 27.06.2026 | 22.08.2026 | DA | EU | RePowerEU | JR NOO REPWR PPEV 2025 (C5K17IE-RePowerEU) | MEGA M d.o.o. | SI91708672 | 2570-26-701062
Pravna oseba | MEGA M d.o.o. | SI91708672 | SI*MGT | www.megatel.si | Občina Sv. Trojica pri Slov. Goricah, jezero | Mariborska cesta 57, 2235 Sv. Trojica v Slov. | 2235 | Sv. Trojica v Slov. goricah | Vzhodna Slovenija | Podravska | Sveta Trojica v Slovenskih goricah | Lenart | Sv. Trojica v Slov. goricah | Sv. Trojica v Slov. goricah | 46.56716000 | 15.86928100 | DA | SI*MGT*E9770 | AC | 1 | Tip2 (iec62196-2) | 11 | 16 | 400 | 27.06.2026 | 22.08.2026 | DA | EU | RePowerEU | JR NOO REPWR PPEV 2025 (C5K17IE-RePowerEU) | MEGA M d.o.o. | SI91708672 | 2570-26-701062
Pravna oseba | MEGA M d.o.o. | SI91708672 | SI*MGT | www.megatel.si | Občina Sv. Trojica pri Slov. Goricah, občina | Trojiški trg 26, 2235 Sv. Trojica v Slov. gor | 2235 | Sv. Trojica v Slov. goricah | Vzhodna Slovenija | Podravska | Sveta Trojica v Slovenskih goricah | Lenart | Sv. Trojica v Slov. goricah | Sv. Trojica v Slov. goricah | 46.57601700 | 15.87625700 | DA | SI*MGT*E9665 | AC | 1 | Tip2 (iec62196-2) | 11 | 16 | 230 | 27.06.2026 | 22.08.2026 | DA | EU | RePowerEU | JR NOO REPWR PPEV 2025 (C5K17IE-RePowerEU) | MEGA M d.o.o. | SI91708672 | 2570-26-701062
Pravna oseba | MEGA M d.o.o. | SI91708672 | SI*MGT | www.megatel.si | Občina Sv. Trojica pri Slov. Goricah, občina | Trojiški trg 26, 2235 Sv. Trojica v Slov. gor | 2235 | Sv. Trojica v Slov. goricah | Vzhodna Slovenija | Podravska | Sveta Trojica v Slovenskih goricah | Lenart | Sv. Trojica v Slov. goricah | Sv. Trojica v Slov. goricah | 46.57601700 | 15.87625700 | DA | SI*MGT*E9897 | AC | 1 | Tip2 (iec62196-2) | 11 | 16 | 400 | 27.06.2026 | 22.08.2026 | DA | EU | RePowerEU | JR NOO REPWR PPEV 2025 (C5K17IE-RePowerEU) | MEGA M d.o.o. | SI91708672 | 2570-26-701062
Pravna oseba | MEGA M d.o.o. | SI91708672 | SI*MGT | www.megatel.si | Občina Sv. Trojica pri Slov. Goricah, pokopališče | Slovenska ulica, 2235 Sv. Trojica v Slov. gor | 2235 | Sv. Trojica v Slov. goricah | Vzhodna Slovenija | Podravska | Sveta Trojica v Slovenskih goricah | Lenart | Sv. Trojica v Slov. goricah | Sv. Trojica v Slov. goricah | 46.57345800 | 15.87796500 | DA | SI*MGT*E1145 | AC | 1 | Tip2 (iec62196-2) | 11 | 16 | 400 | 27.06.2026 | 22.08.2026 | DA | EU | RePowerEU | JR NOO REPWR PPEV 2025 (C5K17IE-RePowerEU) | MEGA M d.o.o. | SI91708672 | 2570-26-701062
Pravna oseba | MEGA M d.o.o. | SI91708672 | SI*MGT | www.megatel.si | Občina Sv. Trojica pri Slov. Goricah, pokopališče | Slovenska ulica, 2235 Sv. Trojica v Slov. gor | 2235 | Sv. Trojica v Slov. goricah | Vzhodna Slovenija | Podravska | Sveta Trojica v Slovenskih goricah | Lenart | Sv. Trojica v Slov. goricah | Sv. Trojica v Slov. goricah | 46.57345800 | 15.87796500 | DA | SI*MGT*E1146 | AC | 1 | Tip2 (iec62196-2) | 11 | 16 | 400 | 27.06.2026 | 22.08.2026 | DA | EU | RePowerEU | JR NOO REPWR PPEV 2025 (C5K17IE-RePowerEU) | MEGA M d.o.o. | SI91708672 | 2570-26-701062
Pravna oseba | MEGA M d.o.o. | SI91708672 | SI*MGT | www.megatel.si | Občina Sv. Trojica pri Slov. Goricah, pokopališče | Slovenska ulica, 2235 Sv. Trojica v Slov. gor | 2235 | Sv. Trojica v Slov. goricah | Vzhodna Slovenija | Podravska | Sveta Trojica v Slovenskih goricah | Lenart | Sv. Trojica v Slov. goricah | Sv. Trojica v Slov. goricah | 46.57345800 | 15.87796500 | DA | SI*MGT*E1147 | DC | 1 | Combo2 (iec62196-3) | 50 | 125 | 400 | 27.06.2026 | 22.08.2026 | DA | EU | RePowerEU | JR NOO REPWR PPEV 2025 (C5K17IE-RePowerEU) | MEGA M d.o.o. | SI91708672 | 2570-26-701062
Pravna oseba | MEGA M d.o.o. | SI91708672 | SI*MGT | www.megatel.si | Občina Sv. Trojica pri Slov. Goricah, pokopališče | Slovenska ulica, 2235 Sv. Trojica v Slov. gor | 2235 | Sv. Trojica v Slov. goricah | Vzhodna Slovenija | Podravska | Sveta Trojica v Slovenskih goricah | Lenart | Sv. Trojica v Slov. goricah | Sv. Trojica v Slov. goricah | 46.57345800 | 15.87796500 | DA | SI*MGT*E1448 | DC | 1 | Combo2 (iec62196-3) | 50 | 125 | 400 | 27.06.2026 | 22.08.2026 | DA | EU | RePowerEU | JR NOO REPWR PPEV 2025 (C5K17IE-RePowerEU) | MEGA M d.o.o. | SI91708672 | 2570-26-701062
Pravna oseba | MEGA M d.o.o. | SI91708672 | SI*MGT | www.megatel.si | Občina Sv. Trojica pri Slov. Goricah, radgonska | Radgonska cesta 5, 2235 Sv. Trojica v Slov. g | 2235 | Sv. Trojica v Slov. goricah | Vzhodna Slovenija | Podravska | Sveta Trojica v Slovenskih goricah | Lenart | Sv. Trojica v Slov. goricah | Sv. Trojica v Slov. goricah | 46.57987100 | 15.87793400 | DA | SI*MGT*E0944 | AC | 1 | Tip2 (iec62196-2) | 11 | 16 | 400 | 27.06.2026 | 22.08.2026 | DA | EU | RePowerEU | JR NOO REPWR PPEV 2025 (C5K17IE-RePowerEU) | MEGA M d.o.o. | SI91708672 | 2570-26-701062
Pravna oseba | MEGA M d.o.o. | SI91708672 | SI*MGT | www.megatel.si | Občina Sv. Trojica pri Slov. Goricah, radgonska | Radgonska cesta 5, 2235 Sv. Trojica v Slov. g | 2235 | Sv. Trojica v Slov. goricah | Vzhodna Slovenija | Podravska | Sveta Trojica v Slovenskih goricah | Lenart | Sv. Trojica v Slov. goricah | Sv. Trojica v Slov. goricah | 46.57987100 | 15.87793400 | DA | SI*MGT*E0945 | AC | 1 | Tip2 (iec62196-2) | 11 | 16 | 400 | 27.06.2026 | 22.08.2026 | DA | EU | RePowerEU | JR NOO REPWR PPEV 2025 (C5K17IE-RePowerEU) | MEGA M d.o.o. | SI91708672 | 2570-26-701062
Pravna oseba | MEGA M d.o.o. | SI91708672 | SI*MGT | www.megatel.si | Občina Sv. Trojica pri Slov. Goricah, radgonska | Radgonska cesta 5, 2235 Sv. Trojica v Slov. g | 2235 | Sv. Trojica v Slov. goricah | Vzhodna Slovenija | Podravska | Sveta Trojica v Slovenskih goricah | Lenart | Sv. Trojica v Slov. goricah | Sv. Trojica v Slov. goricah | 46.57987100 | 15.87793400 | DA | SI*MGT*E0953 | DC | 1 | Combo2 (iec62196-3) | 50 | 75 | 400 | 27.06.2026 | 22.08.2026 | DA | EU | RePowerEU | JR NOO REPWR PPEV 2025 (C5K17IE-RePowerEU) | MEGA M d.o.o. | SI91708672 | 2570-26-701062
Pravna oseba | MEGA M d.o.o. | SI91708672 | SI*MGT | www.megatel.si | Občina Sv. Trojica pri Slov. Goricah, radgonska | Radgonska cesta 5, 2235 Sv. Trojica v Slov. g | 2235 | Sv. Trojica v Slov. goricah | Vzhodna Slovenija | Podravska | Sveta Trojica v Slovenskih goricah | Lenart | Sv. Trojica v Slov. goricah | Sv. Trojica v Slov. goricah | 46.57987100 | 15.87793400 | DA | SI*MGT*E0954 | DC | 1 | Combo2 (iec62196-3) | 50 | 75 | 400 | 27.06.2026 | 22.08.2026 | DA | EU | RePowerEU | JR NOO REPWR PPEV 2025 (C5K17IE-RePowerEU) | MEGA M d.o.o. | SI91708672 | 2570-26-701062
Pravna oseba | MEGA M d.o.o. | SI91708672 | SI*MGT | www.megatel.si | Občina Turnišče | Turnišče | 9023 | Unknown | Vzhodna Slovenija | Pomurska | Turnišče | Lendava | Turnišče | Turnišče | 46.61869700 | 16.32010000 | DA | SI*MGT*E0460 | AC | 1 | Tip2 (iec62196-2) | 11 | 16 | 400 | 28.09.2023 | 22.08.2026 | NE
Pravna oseba | MEGA M d.o.o. | SI91708672 | SI*MGT | www.megatel.si | Občina Turnišče | Turnišče | 9023 | Unknown | Vzhodna Slovenija | Pomurska | Turnišče | Lendava | Turnišče | Turnišče | 46.61869700 | 16.32010000 | DA | SI*MGT*E0461 | AC | 1 | Tip2 (iec62196-2) | 11 | 16 | 400 | 28.09.2023 | 22.08.2026 | NE
Pravna oseba | MEGA M d.o.o. | SI91708672 | SI*MGT | www.megatel.si | Občina Turnišče | Turnišče | 9023 | Unknown | Vzhodna Slovenija | Pomurska | Turnišče | Lendava | Turnišče | Turnišče | 46.61869700 | 16.32010000 | DA | SI*MGT*E0462 | AC | 1 | Tip2 (iec62196-2) | 11 | 16 | 400 | 28.09.2023 | 22.08.2026 | NE
Pravna oseba | MEGA M d.o.o. | SI91708672 | SI*MGT | www.megatel.si | Občina Turnišče | Turnišče | 9023 | Unknown | Vzhodna Slovenija | Pomurska | Turnišče | Lendava | Turnišče | Turnišče | 46.61869700 | 16.32010000 | DA | SI*MGT*E0463 | AC | 1 | Tip2 (iec62196-2) | 11 | 16 | 400 | 28.09.2023 | 22.08.2026 | NE
Pravna oseba | MEGA M d.o.o. | SI91708672 | SI*MGT | www.megatel.si | Občina Vuzenica | Sejmarska ulica 2, 2367 Vuzenica, Slovenia | 2367 | Radlje ob Dravi | Vzhodna Slovenija | Koroška | Vuzenica | Radlje ob Dravi | Vuzenica | Vuzenica | 46.59678400 | 15.16235900 | NE | SI*MGT*E0201 | AC | 1 | Tip2 (iec62196-2) | 22 | 18 | 400 | 28.09.2023 | 22.08.2026 | NE
Pravna oseba | MEGA M d.o.o. | SI91708672 | SI*MGT | www.megatel.si | Občina Vuzenica | Sejmarska ulica 2, 2367 Vuzenica, Slovenia | 2367 | Radlje ob Dravi | Vzhodna Slovenija | Koroška | Vuzenica | Radlje ob Dravi | Vuzenica | Vuzenica | 46.59678400 | 15.16235900 | NE | SI*MGT*E0202 | AC | 1 | Tip2 (iec62196-2) | 22 | 18 | 400 | 28.09.2023 | 22.08.2026 | NE
Pravna oseba | MEGA M d.o.o. | SI91708672 | SI*MGT | www.megatel.si | Osnovna šola Bogojina | Bogojina 134a, 9222 Bogojina, Slovenia | 9222 | Bogojina | Vzhodna Slovenija | Pomurska | Moravske Toplice | Murska Sobota | Bogojina | Bogojina | 46.67682300 | 16.27571900 | NE | SI*MGT*E0875 | AC | 1 | Tip2 (iec62196-2) | 11 | 16 | 400 | 20.04.2026 | 22.08.2026 | DA | EU | RePowerEU | JR NOO REPWR PPEV 2025 (C5K17IE-RePowerEU) | MEGA M d.o.o. | SI91708672 | 2570-26-701011
Pravna oseba | MEGA M d.o.o. | SI91708672 | SI*MGT | www.megatel.si | Osnovna šola Bogojina | Bogojina 134a, 9222 Bogojina, Slovenia | 9222 | Bogojina | Vzhodna Slovenija | Pomurska | Moravske Toplice | Murska Sobota | Bogojina | Bogojina | 46.67682300 | 16.27571900 | NE | SI*MGT*E0876 | AC | 1 | Tip2 (iec62196-2) | 11 | 16 | 400 | 20.04.2026 | 22.08.2026 | DA | EU | RePowerEU | JR NOO REPWR PPEV 2025 (C5K17IE-RePowerEU) | MEGA M d.o.o. | SI91708672 | 2570-26-701011
Pravna oseba | MEGA M d.o.o. | SI91708672 | SI*MGT | www.megatel.si | Osnovna Šola Dol pri Ljubljani | Videm 17, 1262 Dol pri Ljubljani, Slovenia | 1262 | Dol pri Ljubljani | Zahodna Slovenija | Osrednjeslovenska | Dol pri Ljubljani | Ljubljana | Dol pri Ljubljani | Videm | 46.08696800 | 14.63412000 | NE | SI*MGT*E0909 | AC | 1 | Tip2 (iec62196-2) | 11 | 16 | 400 | 02.06.2026 | 22.08.2026 | DA | EU | RePowerEU | JR NOO REPWR PPEV 2025 (C5K17IE-RePowerEU) | MEGA M d.o.o. | SI91708672 | 2570-26-701011
Pravna oseba | MEGA M d.o.o. | SI91708672 | SI*MGT | www.megatel.si | Osnovna Šola Dol pri Ljubljani | Videm 17, 1262 Dol pri Ljubljani, Slovenia | 1262 | Dol pri Ljubljani | Zahodna Slovenija | Osrednjeslovenska | Dol pri Ljubljani | Ljubljana | Dol pri Ljubljani | Videm | 46.08696800 | 14.63412000 | NE | SI*MGT*E0910 | AC | 1 | Tip2 (iec62196-2) | 11 | 16 | 400 | 02.06.2026 | 22.08.2026 | DA | EU | RePowerEU | JR NOO REPWR PPEV 2025 (C5K17IE-RePowerEU) | MEGA M d.o.o. | SI91708672 | 2570-26-701011
Pravna oseba | MEGA M d.o.o. | SI91708672 | SI*MGT | www.megatel.si | Osnovna šola Fokovci | Fokovci 32, 9208 Fokovci, Slovenia | 9208 | Fokovci | Vzhodna Slovenija | Pomurska | Moravske Toplice | Murska Sobota | Fokovci | Fokovci | 46.73162000 | 16.26816800 | NE | SI*MGT*E0881 | AC | 1 | Tip2 (iec62196-2) | 11 | 16 | 400 | 20.04.2026 | 22.08.2026 | DA | EU | RePowerEU | JR NOO REPWR PPEV 2025 (C5K17IE-RePowerEU) | MEGA M d.o.o. | SI91708672 | 2570-26-701011
Pravna oseba | MEGA M d.o.o. | SI91708672 | SI*MGT | www.megatel.si | Osnovna šola Fokovci | Fokovci 32, 9208 Fokovci, Slovenia | 9208 | Fokovci | Vzhodna Slovenija | Pomurska | Moravske Toplice | Murska Sobota | Fokovci | Fokovci | 46.73162000 | 16.26816800 | NE | SI*MGT*E0882 | AC | 1 | Tip2 (iec62196-2) | 11 | 16 | 400 | 20.04.2026 | 22.08.2026 | DA | EU | RePowerEU | JR NOO REPWR PPEV 2025 (C5K17IE-RePowerEU) | MEGA M d.o.o. | SI91708672 | 2570-26-701011
Pravna oseba | MEGA M d.o.o. | SI91708672 | SI*MGT | www.megatel.si | Osnovna šola Prosenjakovci | Prosenjakovci 97a, 9207 Prosenjakovci, Sloven | 9207 | Prosenjakovci | Vzhodna Slovenija | Pomurska | Moravske Toplice | Murska Sobota | Prosenjakovci - Pártosfalva | Prosenjakovci | 46.74463900 | 16.30578200 | NE | SI*MGT*E0883 | AC | 1 | Tip2 (iec62196-2) | 11 | 16 | 400 | 20.04.2026 | 22.08.2026 | DA | EU | RePowerEU | JR NOO REPWR PPEV 2025 (C5K17IE-RePowerEU) | MEGA M d.o.o. | SI91708672 | 2570-26-701011
Pravna oseba | MEGA M d.o.o. | SI91708672 | SI*MGT | www.megatel.si | Osnovna šola Prosenjakovci | Prosenjakovci 97a, 9207 Prosenjakovci, Sloven | 9207 | Prosenjakovci | Vzhodna Slovenija | Pomurska | Moravske Toplice | Murska Sobota | Prosenjakovci - Pártosfalva | Prosenjakovci | 46.74463900 | 16.30578200 | NE | SI*MGT*E0884 | AC | 1 | Tip2 (iec62196-2) | 11 | 16 | 400 | 20.04.2026 | 22.08.2026 | DA | EU | RePowerEU | JR NOO REPWR PPEV 2025 (C5K17IE-RePowerEU) | MEGA M d.o.o. | SI91708672 | 2570-26-701011
Pravna oseba | MEGA M d.o.o. | SI91708672 | SI*MGT | www.megatel.si | Patricia House Apt. | Novo Polje, cesta XV 5 | 1260 | Ljubljana - Polje | Zahodna Slovenija | Osrednjeslovenska | Ljubljana | Ljubljana | Ljubljana - Polje | Ljubljana | 46.06379400 | 14.57959700 | DA | SI*MGT*E0217 | AC | 1 | Tip2 (iec62196-2) | 22 | 32 | 400 | 10.11.2023 | 22.08.2026 | NE
Pravna oseba | MEGA M d.o.o. | SI91708672 | SI*MGT | www.megatel.si | Poštna ulica 8, Brezovica pri Ljubljani | Poštna ulica 8 | 1351 | Brezovica pri Ljubljani | Zahodna Slovenija | Osrednjeslovenska | Brezovica | Ljubljana | Brezovica pri Ljubljani | Brezovica pri Ljubljani | 46.02360700 | 14.41654100 | DA | SI*MGT*E3158 | AC | 1 | Tip2 (iec62196-2) | 11 | 16 | 400 | 21.09.2026 | 21.09.2026 | NE
Pravna oseba | MEGA M d.o.o. | SI91708672 | SI*MGT | www.megatel.si | Poštna ulica 8, Brezovica pri Ljubljani | Poštna ulica 8 | 1351 | Brezovica pri Ljubljani | Zahodna Slovenija | Osrednjeslovenska | Brezovica | Ljubljana | Brezovica pri Ljubljani | Brezovica pri Ljubljani | 46.02360700 | 14.41654100 | DA | SI*MGT*E6959 | AC | 1 | Tip2 (iec62196-2) | 11 | 16 | 400 | 21.09.2026 | 21.09.2026 | NE
Pravna oseba | MEGA M d.o.o. | SI91708672 | SI*MGT | www.megatel.si | Prešernova Velenje | Prešernova Velenje | 3320 | Velenje | Vzhodna Slovenija | Savinjska | Velenje | Velenje | Velenje | Velenje | 46.35981800 | 15.11364300 | NE | SI*MGT*E0136 | DC | 1 | Combo2 (iec62196-3) | 40 | 63 | 400 | 28.09.2023 | 22.08.2026 | NE
Pravna oseba | MEGA M d.o.o. | SI91708672 | SI*MGT | www.megatel.si | Prešernova Velenje | Prešernova Velenje | 3320 | Velenje | Vzhodna Slovenija | Savinjska | Velenje | Velenje | Velenje | Velenje | 46.35981800 | 15.11364300 | NE | SI*MGT*E0524 | AC | 1 | Tip2 (iec62196-2) | 22 | 32 | 400 | 28.09.2023 | 22.08.2026 | NE
Pravna oseba | MEGA M d.o.o. | SI91708672 | SI*MGT | www.megatel.si | Prešernova Velenje | Prešernova Velenje | 3320 | Velenje | Vzhodna Slovenija | Savinjska | Velenje | Velenje | Velenje | Velenje | 46.35981800 | 15.11364300 | NE | SI*MGT*E0525 | AC | 1 | Tip2 (iec62196-2) | 22 | 32 | 400 | 28.09.2023 | 22.08.2026 | NE
Pravna oseba | MEGA M d.o.o. | SI91708672 | SI*MGT | www.megatel.si | Prešernova Velenje | Prešernova Velenje | 3320 | Velenje | Vzhodna Slovenija | Savinjska | Velenje | Velenje | Velenje | Velenje | 46.35981800 | 15.11364300 | NE | SI*MGT*E0526 | AC | 1 | Tip2 (iec62196-2) | 22 | 32 | 400 | 28.09.2023 | 22.08.2026 | NE
Pravna oseba | MEGA M d.o.o. | SI91708672 | SI*MGT | www.megatel.si | Prešernova Velenje | Prešernova Velenje | 3320 | Velenje | Vzhodna Slovenija | Savinjska | Velenje | Velenje | Velenje | Velenje | 46.35981800 | 15.11364300 | NE | SI*MGT*E0527 | AC | 1 | Tip2 (iec62196-2) | 22 | 32 | 400 | 28.09.2023 | 22.08.2026 | NE
Pravna oseba | MEGA M d.o.o. | SI91708672 | SI*MGT | www.megatel.si | Ptuj - Volkmerjeva | Volkmerjeva cesta 26 | 2250 | Ptuj | Vzhodna Slovenija | Podravska | Ptuj | Ptuj | Ptuj | Ptuj | 46.42715600 | 15.86759300 | NE | SI*MGT*E0355 | DC | 1 | Combo2 (iec62196-3) | 40 | 100 | 400 | 28.09.2023 | 22.08.2026 | NE
Pravna oseba | MEGA M d.o.o. | SI91708672 | SI*MGT | www.megatel.si | Ptuj - Volkmerjeva | Volkmerjeva cesta 26 | 2250 | Ptuj | Vzhodna Slovenija | Podravska | Ptuj | Ptuj | Ptuj | Ptuj | 46.42715600 | 15.86759300 | NE | SI*MGT*E0356 | DC | 1 | Combo2 (iec62196-3) | 40 | 100 | 400 | 28.09.2023 | 22.08.2026 | NE
Pravna oseba | MEGA M d.o.o. | SI91708672 | SI*MGT | www.megatel.si | Razlagova ulica | Razlagova ulica, 3000 Celje, Slovenia | 3000 | Celje | Vzhodna Slovenija | Savinjska | Celje | Celje | Celje | Celje | 46.22763900 | 15.26640100 | NE | SI*MGT*E0639 | AC | 1 | Tip2 (iec62196-2) | 22 | 32 | 400 | 14.11.2025 | 22.08.2026 | NE
Pravna oseba | MEGA M d.o.o. | SI91708672 | SI*MGT | www.megatel.si | Razlagova ulica | Razlagova ulica, 3000 Celje, Slovenia | 3000 | Celje | Vzhodna Slovenija | Savinjska | Celje | Celje | Celje | Celje | 46.22763900 | 15.26640100 | NE | SI*MGT*E0640 | AC | 1 | Tip2 (iec62196-2) | 22 | 32 | 400 | 14.11.2025 | 22.08.2026 | NE
Pravna oseba | MEGA M d.o.o. | SI91708672 | SI*MGT | www.megatel.si | Riko, d.o.o. | Bizjanova ulica 2 | 1000 | Ljubljana | Zahodna Slovenija | Osrednjeslovenska | Ljubljana | Ljubljana | Ljubljana | Ljubljana | 46.06752700 | 14.48023400 | DA | SI*MGT*E0437 | AC | 1 | Tip2 (iec62196-2) | 22 | 32 | 400 | 28.09.2023 | 22.08.2026 | NE
Pravna oseba | MEGA M d.o.o. | SI91708672 | SI*MGT | www.megatel.si | Riko, d.o.o. | Bizjanova ulica 2 | 1000 | Ljubljana | Zahodna Slovenija | Osrednjeslovenska | Ljubljana | Ljubljana | Ljubljana | Ljubljana | 46.06752700 | 14.48023400 | DA | SI*MGT*E0438 | DC | 1 | Combo2 (iec62196-3) | 30 | 43 | 400 | 28.09.2023 | 22.08.2026 | NE
Pravna oseba | MEGA M d.o.o. | SI91708672 | SI*MGT | www.megatel.si | RIMSKE TERME, Terme Resort d.o.o. | Toplice 10, 3272 Rimske Toplice, Slovenia | 3272 | Rimske Toplice | Vzhodna Slovenija | Savinjska | Laško | Laško | Rimske Toplice | Rimske Toplice | 46.11912900 | 15.20262600 | NE | SI*MGT*E0279 | AC | 1 | Tip2 (iec62196-2) | 11 | 16 | 400 | 10.06.2025 | 22.08.2026 | NE
Pravna oseba | MEGA M d.o.o. | SI91708672 | SI*MGT | www.megatel.si | RIMSKE TERME, Terme Resort d.o.o. | Toplice 10, 3272 Rimske Toplice, Slovenia | 3272 | Rimske Toplice | Vzhodna Slovenija | Savinjska | Laško | Laško | Rimske Toplice | Rimske Toplice | 46.11912900 | 15.20262600 | NE | SI*MGT*E0283 | AC | 1 | Tip2 (iec62196-2) | 11 | 16 | 400 | 10.06.2025 | 22.08.2026 | NE
Pravna oseba | MEGA M d.o.o. | SI91708672 | SI*MGT | www.megatel.si | RIMSKE TERME, Terme Resort d.o.o. | Toplice 10, 3272 Rimske Toplice, Slovenia | 3272 | Rimske Toplice | Vzhodna Slovenija | Savinjska | Laško | Laško | Rimske Toplice | Rimske Toplice | 46.11912900 | 15.20262600 | NE | SI*MGT*E0379 | AC | 1 | Tip2 (iec62196-2) | 11 | 16 | 400 | 10.06.2025 | 22.08.2026 | NE
Pravna oseba | MEGA M d.o.o. | SI91708672 | SI*MGT | www.megatel.si | RIMSKE TERME, Terme Resort d.o.o. | Toplice 10, 3272 Rimske Toplice, Slovenia | 3272 | Rimske Toplice | Vzhodna Slovenija | Savinjska | Laško | Laško | Rimske Toplice | Rimske Toplice | 46.11912900 | 15.20262600 | NE | SI*MGT*E0397 | AC | 1 | Tip2 (iec62196-2) | 11 | 16 | 400 | 10.06.2025 | 22.08.2026 | NE
Pravna oseba | MEGA M d.o.o. | SI91708672 | SI*MGT | www.megatel.si | Rudarska cesta 2A | Rudarska cesta 2A | 3320 | Velenje | Vzhodna Slovenija | Savinjska | Velenje | Velenje | Velenje | Velenje | 46.35816800 | 15.11451800 | NE | SI*MGT*E0315 | AC | 1 | Tip2 (iec62196-2) | 22 | 32 | 400 | 10.06.2025 | 22.08.2026 | NE
Pravna oseba | MEGA M d.o.o. | SI91708672 | SI*MGT | www.megatel.si | Rudarska cesta 2A | Rudarska cesta 2A | 3320 | Velenje | Vzhodna Slovenija | Savinjska | Velenje | Velenje | Velenje | Velenje | 46.35816800 | 15.11451800 | NE | SI*MGT*E0316 | AC | 1 | Tip2 (iec62196-2) | 22 | 32 | 400 | 10.06.2025 | 22.08.2026 | NE
Pravna oseba | MEGA M d.o.o. | SI91708672 | SI*MGT | www.megatel.si | Salus, Veletrgovina, d.o.o. | Litostrojska Cesta 46A, 1000 Ljubljana | 1000 | Ljubljana | Zahodna Slovenija | Osrednjeslovenska | Ljubljana | Ljubljana | Ljubljana | Ljubljana | 46.08006200 | 14.49145200 | DA | SI*MGT*E0285 | AC | 1 | Tip2 (iec62196-2) | 22 | 32 | 400 | 30.03.2026 | 30.03.2026 | NE
Pravna oseba | MEGA M d.o.o. | SI91708672 | SI*MGT | www.megatel.si | Salus, Veletrgovina, d.o.o. | Litostrojska Cesta 46A, 1000 Ljubljana | 1000 | Ljubljana | Zahodna Slovenija | Osrednjeslovenska | Ljubljana | Ljubljana | Ljubljana | Ljubljana | 46.08006200 | 14.49145200 | DA | SI*MGT*E0317 | AC | 1 | Tip2 (iec62196-2) | 22 | 32 | 400 | 30.03.2026 | 30.03.2026 | NE
Pravna oseba | MEGA M d.o.o. | SI91708672 | SI*MGT | www.megatel.si | Salus, Veletrgovina, d.o.o. | Litostrojska Cesta 46A, 1000 Ljubljana | 1000 | Ljubljana | Zahodna Slovenija | Osrednjeslovenska | Ljubljana | Ljubljana | Ljubljana | Ljubljana | 46.08006200 | 14.49145200 | DA | SI*MGT*E0328 | AC | 1 | Tip2 (iec62196-2) | 0 | 0 | 400 | 30.03.2026 | 30.03.2026 | NE
Pravna oseba | MEGA M d.o.o. | SI91708672 | SI*MGT | www.megatel.si | Salus, Veletrgovina, d.o.o. | Litostrojska Cesta 46A, 1000 Ljubljana | 1000 | Ljubljana | Zahodna Slovenija | Osrednjeslovenska | Ljubljana | Ljubljana | Ljubljana | Ljubljana | 46.08006200 | 14.49145200 | DA | SI*MGT*E0329 | AC | 1 | Tip2 (iec62196-2) | 22 | 32 | 400 | 30.03.2026 | 30.03.2026 | NE
Pravna oseba | MEGA M d.o.o. | SI91708672 | SI*MGT | www.megatel.si | Smart Com | Brnčičeva 45 | 1231 | Unknown | Zahodna Slovenija | Osrednjeslovenska | Ljubljana | Ljubljana | Ljubljana - Črnuče | Ljubljana | 46.09556700 | 14.55531200 | NE | SI*MGT*E0236 | AC | 1 | Tip2 (iec62196-2) | 22 | 32 | 400 | 30.03.2026 | 30.03.2026 | NE
Pravna oseba | MEGA M d.o.o. | SI91708672 | SI*MGT | www.megatel.si | Smart Com | Brnčičeva 45 | 1231 | Unknown | Zahodna Slovenija | Osrednjeslovenska | Ljubljana | Ljubljana | Ljubljana - Črnuče | Ljubljana | 46.09556700 | 14.55531200 | NE | SI*MGT*E0634 | AC | 1 | Tip2 (iec62196-2) | 13 | 20 | 400 | 30.03.2026 | 30.03.2026 | NE
Pravna oseba | MEGA M d.o.o. | SI91708672 | SI*MGT | www.megatel.si | Smart Com | Brnčičeva 45 | 1231 | Unknown | Zahodna Slovenija | Osrednjeslovenska | Ljubljana | Ljubljana | Ljubljana - Črnuče | Ljubljana | 46.09556700 | 14.55531200 | NE | SI*MGT*E0837 | AC | 1 | Tip2 (iec62196-2) | 13 | 20 | 400 | 30.03.2026 | 30.03.2026 | NE
Pravna oseba | MEGA M d.o.o. | SI91708672 | SI*MGT | www.megatel.si | Smart Com d.o.o. informacijski in komunikacijski sistemi | Brnčičeva ul. 45, 1231 Ljubljana - Črnuče, Sl | 1231 | Ljubljana | Zahodna Slovenija | Osrednjeslovenska | Ljubljana | Ljubljana | Ljubljana - Črnuče | Ljubljana | 46.09403600 | 14.55302100 | NE | SI*MGT*E0212 | AC | 1 | Tip2 (iec62196-2) | 22 | 32 | 400 | 30.03.2026 | 30.03.2026 | NE
Pravna oseba | MEGA M d.o.o. | SI91708672 | SI*MGT | www.megatel.si | Smart Com d.o.o. informacijski in komunikacijski sistemi | Brnčičeva ul. 45, 1231 Ljubljana - Črnuče, Sl | 1231 | Ljubljana | Zahodna Slovenija | Osrednjeslovenska | Ljubljana | Ljubljana | Ljubljana - Črnuče | Ljubljana | 46.09403600 | 14.55302100 | NE | SI*MGT*E0213 | AC | 1 | Tip2 (iec62196-2) | 22 | 32 | 400 | 30.03.2026 | 30.03.2026 | NE
Pravna oseba | MEGA M d.o.o. | SI91708672 | SI*MGT | www.megatel.si | Smelt Parking | Dunajska c. 160, 1000 Ljubljana, Slovenia | 1000 | Ljubljana | Zahodna Slovenija | Osrednjeslovenska | Ljubljana | Ljubljana | Ljubljana | Ljubljana | 46.08267700 | 14.51516700 | DA | SI*MGT*E1001 | DC | 1 | Combo2 (iec62196-3) | 50 | 125 | 400 | 26.06.2026 | 24.08.2026 | DA | EU | RePowerEU | JR NOO REPWR PPEV 2025 (C5K17IE-RePowerEU) | eMOBILNOST D. O. O. | SI11560835 | 2570-26-701046
Pravna oseba | MEGA M d.o.o. | SI91708672 | SI*MGT | www.megatel.si | Smelt Parking | Dunajska c. 160, 1000 Ljubljana, Slovenia | 1000 | Ljubljana | Zahodna Slovenija | Osrednjeslovenska | Ljubljana | Ljubljana | Ljubljana | Ljubljana | 46.08267700 | 14.51516700 | DA | SI*MGT*E1002 | DC | 1 | Combo2 (iec62196-3) | 50 | 125 | 400 | 26.06.2026 | 24.08.2026 | DA | EU | RePowerEU | JR NOO REPWR PPEV 2025 (C5K17IE-RePowerEU) | eMOBILNOST D. O. O. | SI11560835 | 2570-26-701046
Pravna oseba | MEGA M d.o.o. | SI91708672 | SI*MGT | www.megatel.si | Smelt Parking | Dunajska c. 160, 1000 Ljubljana, Slovenia | 1000 | Ljubljana | Zahodna Slovenija | Osrednjeslovenska | Ljubljana | Ljubljana | Ljubljana | Ljubljana | 46.08267700 | 14.51516700 | DA | SI*MGT*E1003 | DC | 1 | Combo2 (iec62196-3) | 50 | 125 | 400 | 26.06.2026 | 24.08.2026 | DA | EU | RePowerEU | JR NOO REPWR PPEV 2025 (C5K17IE-RePowerEU) | eMOBILNOST D. O. O. | SI11560835 | 2570-26-701046
Pravna oseba | MEGA M d.o.o. | SI91708672 | SI*MGT | www.megatel.si | Smelt Parking | Dunajska c. 160, 1000 Ljubljana, Slovenia | 1000 | Ljubljana | Zahodna Slovenija | Osrednjeslovenska | Ljubljana | Ljubljana | Ljubljana | Ljubljana | 46.08267700 | 14.51516700 | DA | SI*MGT*E1004 | DC | 1 | Combo2 (iec62196-3) | 50 | 125 | 400 | 26.06.2026 | 24.08.2026 | DA | EU | RePowerEU | JR NOO REPWR PPEV 2025 (C5K17IE-RePowerEU) | eMOBILNOST D. O. O. | SI11560835 | 2570-26-701046
Pravna oseba | MEGA M d.o.o. | SI91708672 | SI*MGT | www.megatel.si | Smelt Parking | Dunajska c. 160, 1000 Ljubljana, Slovenia | 1000 | Ljubljana | Zahodna Slovenija | Osrednjeslovenska | Ljubljana | Ljubljana | Ljubljana | Ljubljana | 46.08267700 | 14.51516700 | DA | SI*MGT*E1005 | DC | 1 | Combo2 (iec62196-3) | 50 | 125 | 400 | 26.06.2026 | 24.08.2026 | DA | EU | RePowerEU | JR NOO REPWR PPEV 2025 (C5K17IE-RePowerEU) | eMOBILNOST D. O. O. | SI11560835 | 2570-26-701046
Pravna oseba | MEGA M d.o.o. | SI91708672 | SI*MGT | www.megatel.si | Smelt Parking | Dunajska c. 160, 1000 Ljubljana, Slovenia | 1000 | Ljubljana | Zahodna Slovenija | Osrednjeslovenska | Ljubljana | Ljubljana | Ljubljana | Ljubljana | 46.08267700 | 14.51516700 | DA | SI*MGT*E1006 | DC | 1 | Combo2 (iec62196-3) | 50 | 125 | 400 | 26.06.2026 | 24.08.2026 | DA | EU | RePowerEU | JR NOO REPWR PPEV 2025 (C5K17IE-RePowerEU) | eMOBILNOST D. O. O. | SI11560835 | 2570-26-701046
Pravna oseba | MEGA M d.o.o. | SI91708672 | SI*MGT | www.megatel.si | Smelt Parking | Dunajska c. 160, 1000 Ljubljana, Slovenia | 1000 | Ljubljana | Zahodna Slovenija | Osrednjeslovenska | Ljubljana | Ljubljana | Ljubljana | Ljubljana | 46.08267700 | 14.51516700 | DA | SI*MGT*E1007 | DC | 1 | Combo2 (iec62196-3) | 50 | 125 | 400 | 26.06.2026 | 24.08.2026 | DA | EU | RePowerEU | JR NOO REPWR PPEV 2025 (C5K17IE-RePowerEU) | eMOBILNOST D. O. O. | SI11560835 | 2570-26-701046
Pravna oseba | MEGA M d.o.o. | SI91708672 | SI*MGT | www.megatel.si | Smelt Parking | Dunajska c. 160, 1000 Ljubljana, Slovenia | 1000 | Ljubljana | Zahodna Slovenija | Osrednjeslovenska | Ljubljana | Ljubljana | Ljubljana | Ljubljana | 46.08267700 | 14.51516700 | DA | SI*MGT*E1008 | DC | 1 | Combo2 (iec62196-3) | 50 | 125 | 400 | 26.06.2026 | 24.08.2026 | DA | EU | RePowerEU | JR NOO REPWR PPEV 2025 (C5K17IE-RePowerEU) | eMOBILNOST D. O. O. | SI11560835 | 2570-26-701046
Pravna oseba | MEGA M d.o.o. | SI91708672 | SI*MGT | www.megatel.si | Smelt Parking | Dunajska c. 160, 1000 Ljubljana, Slovenia | 1000 | Ljubljana | Zahodna Slovenija | Osrednjeslovenska | Ljubljana | Ljubljana | Ljubljana | Ljubljana | 46.08267700 | 14.51516700 | DA | SI*MGT*E1009 | AC | 1 | Tip2 (iec62196-2) | 7.4 | 6 | 400 | 26.06.2026 | 24.08.2026 | DA | EU | RePowerEU | JR NOO REPWR PPEV 2025 (C5K17IE-RePowerEU) | eMOBILNOST D. O. O. | SI11560835 | 2570-26-701046
Pravna oseba | MEGA M d.o.o. | SI91708672 | SI*MGT | www.megatel.si | Smelt Parking | Dunajska c. 160, 1000 Ljubljana, Slovenia | 1000 | Ljubljana | Zahodna Slovenija | Osrednjeslovenska | Ljubljana | Ljubljana | Ljubljana | Ljubljana | 46.08267700 | 14.51516700 | DA | SI*MGT*E1010 | AC | 1 | Tip2 (iec62196-2) | 7.4 | 6 | 400 | 26.06.2026 | 24.08.2026 | DA | EU | RePowerEU | JR NOO REPWR PPEV 2025 (C5K17IE-RePowerEU) | eMOBILNOST D. O. O. | SI11560835 | 2570-26-701046
Pravna oseba | MEGA M d.o.o. | SI91708672 | SI*MGT | www.megatel.si | Smelt Parking | Dunajska c. 160, 1000 Ljubljana, Slovenia | 1000 | Ljubljana | Zahodna Slovenija | Osrednjeslovenska | Ljubljana | Ljubljana | Ljubljana | Ljubljana | 46.08267700 | 14.51516700 | DA | SI*MGT*E1011 | AC | 1 | Tip2 (iec62196-2) | 7.4 | 10 | 400 | 31.07.2026 | 24.08.2026 | DA | EU | RePowerEU | JR NOO REPWR PPEV 2025 (C5K17IE-RePowerEU) | eMOBILNOST D. O. O. | SI11560835 | 2570-26-701046
Pravna oseba | MEGA M d.o.o. | SI91708672 | SI*MGT | www.megatel.si | Smelt Parking | Dunajska c. 160, 1000 Ljubljana, Slovenia | 1000 | Ljubljana | Zahodna Slovenija | Osrednjeslovenska | Ljubljana | Ljubljana | Ljubljana | Ljubljana | 46.08267700 | 14.51516700 | DA | SI*MGT*E1012 | AC | 1 | Tip2 (iec62196-2) | 7.4 | 6 | 400 | 26.06.2026 | 24.08.2026 | DA | EU | RePowerEU | JR NOO REPWR PPEV 2025 (C5K17IE-RePowerEU) | eMOBILNOST D. O. O. | SI11560835 | 2570-26-701046
Pravna oseba | MEGA M d.o.o. | SI91708672 | SI*MGT | www.megatel.si | Smelt Parking | Dunajska c. 160, 1000 Ljubljana, Slovenia | 1000 | Ljubljana | Zahodna Slovenija | Osrednjeslovenska | Ljubljana | Ljubljana | Ljubljana | Ljubljana | 46.08267700 | 14.51516700 | DA | SI*MGT*E1013 | AC | 1 | Tip2 (iec62196-2) | 7.4 | 10 | 400 | 31.07.2026 | 24.08.2026 | DA | EU | RePowerEU | JR NOO REPWR PPEV 2025 (C5K17IE-RePowerEU) | eMOBILNOST D. O. O. | SI11560835 | 2570-26-701046
Pravna oseba | MEGA M d.o.o. | SI91708672 | SI*MGT | www.megatel.si | Smelt Parking | Dunajska c. 160, 1000 Ljubljana, Slovenia | 1000 | Ljubljana | Zahodna Slovenija | Osrednjeslovenska | Ljubljana | Ljubljana | Ljubljana | Ljubljana | 46.08267700 | 14.51516700 | DA | SI*MGT*E1014 | AC | 1 | Tip2 (iec62196-2) | 7.4 | 6 | 400 | 26.06.2026 | 24.08.2026 | DA | EU | RePowerEU | JR NOO REPWR PPEV 2025 (C5K17IE-RePowerEU) | eMOBILNOST D. O. O. | SI11560835 | 2570-26-701046
Pravna oseba | MEGA M d.o.o. | SI91708672 | SI*MGT | www.megatel.si | Smelt Parking | Dunajska c. 160, 1000 Ljubljana, Slovenia | 1000 | Ljubljana | Zahodna Slovenija | Osrednjeslovenska | Ljubljana | Ljubljana | Ljubljana | Ljubljana | 46.08267700 | 14.51516700 | DA | SI*MGT*E1015 | AC | 1 | Tip2 (iec62196-2) | 7.4 | 6 | 400 | 26.06.2026 | 24.08.2026 | DA | EU | RePowerEU | JR NOO REPWR PPEV 2025 (C5K17IE-RePowerEU) | eMOBILNOST D. O. O. | SI11560835 | 2570-26-701046
Pravna oseba | MEGA M d.o.o. | SI91708672 | SI*MGT | www.megatel.si | Smelt Parking | Dunajska c. 160, 1000 Ljubljana, Slovenia | 1000 | Ljubljana | Zahodna Slovenija | Osrednjeslovenska | Ljubljana | Ljubljana | Ljubljana | Ljubljana | 46.08267700 | 14.51516700 | DA | SI*MGT*E1016 | AC | 1 | Tip2 (iec62196-2) | 7.4 | 6 | 400 | 26.06.2026 | 24.08.2026 | DA | EU | RePowerEU | JR NOO REPWR PPEV 2025 (C5K17IE-RePowerEU) | eMOBILNOST D. O. O. | SI11560835 | 2570-26-701046
Pravna oseba | MEGA M d.o.o. | SI91708672 | SI*MGT | www.megatel.si | Smelt Parking | Dunajska c. 160, 1000 Ljubljana, Slovenia | 1000 | Ljubljana | Zahodna Slovenija | Osrednjeslovenska | Ljubljana | Ljubljana | Ljubljana | Ljubljana | 46.08267700 | 14.51516700 | DA | SI*MGT*E1017 | AC | 1 | Tip2 (iec62196-2) | 7.4 | 6 | 400 | 26.06.2026 | 24.08.2026 | DA | EU | RePowerEU | JR NOO REPWR PPEV 2025 (C5K17IE-RePowerEU) | eMOBILNOST D. O. O. | SI11560835 | 2570-26-701046
Pravna oseba | MEGA M d.o.o. | SI91708672 | SI*MGT | www.megatel.si | Smelt Parking | Dunajska c. 160, 1000 Ljubljana, Slovenia | 1000 | Ljubljana | Zahodna Slovenija | Osrednjeslovenska | Ljubljana | Ljubljana | Ljubljana | Ljubljana | 46.08267700 | 14.51516700 | DA | SI*MGT*E1018 | AC | 1 | Tip2 (iec62196-2) | 7.4 | 6 | 400 | 26.06.2026 | 24.08.2026 | DA | EU | RePowerEU | JR NOO REPWR PPEV 2025 (C5K17IE-RePowerEU) | eMOBILNOST D. O. O. | SI11560835 | 2570-26-701046
Pravna oseba | MEGA M d.o.o. | SI91708672 | SI*MGT | www.megatel.si | Smelt Parking | Dunajska c. 160, 1000 Ljubljana, Slovenia | 1000 | Ljubljana | Zahodna Slovenija | Osrednjeslovenska | Ljubljana | Ljubljana | Ljubljana | Ljubljana | 46.08267700 | 14.51516700 | DA | SI*MGT*E1019 | AC | 1 | Tip2 (iec62196-2) | 7.4 | 6 | 400 | 26.06.2026 | 24.08.2026 | DA | EU | RePowerEU | JR NOO REPWR PPEV 2025 (C5K17IE-RePowerEU) | eMOBILNOST D. O. O. | SI11560835 | 2570-26-701046
Pravna oseba | MEGA M d.o.o. | SI91708672 | SI*MGT | www.megatel.si | Smelt Parking | Dunajska c. 160, 1000 Ljubljana, Slovenia | 1000 | Ljubljana | Zahodna Slovenija | Osrednjeslovenska | Ljubljana | Ljubljana | Ljubljana | Ljubljana | 46.08267700 | 14.51516700 | DA | SI*MGT*E1020 | AC | 1 | Tip2 (iec62196-2) | 7.4 | 6 | 400 | 26.06.2026 | 24.08.2026 | DA | EU | RePowerEU | JR NOO REPWR PPEV 2025 (C5K17IE-RePowerEU) | eMOBILNOST D. O. O. | SI11560835 | 2570-26-701046
Pravna oseba | MEGA M d.o.o. | SI91708672 | SI*MGT | www.megatel.si | Smelt Parking | Dunajska c. 160, 1000 Ljubljana, Slovenia | 1000 | Ljubljana | Zahodna Slovenija | Osrednjeslovenska | Ljubljana | Ljubljana | Ljubljana | Ljubljana | 46.08267700 | 14.51516700 | DA | SI*MGT*E1021 | AC | 1 | Tip2 (iec62196-2) | 7.4 | 6 | 400 | 26.06.2026 | 24.08.2026 | DA | EU | RePowerEU | JR NOO REPWR PPEV 2025 (C5K17IE-RePowerEU) | eMOBILNOST D. O. O. | SI11560835 | 2570-26-701046
Pravna oseba | MEGA M d.o.o. | SI91708672 | SI*MGT | www.megatel.si | Smelt Parking | Dunajska c. 160, 1000 Ljubljana, Slovenia | 1000 | Ljubljana | Zahodna Slovenija | Osrednjeslovenska | Ljubljana | Ljubljana | Ljubljana | Ljubljana | 46.08267700 | 14.51516700 | DA | SI*MGT*E1022 | AC | 1 | Tip2 (iec62196-2) | 7.4 | 6 | 400 | 26.06.2026 | 24.08.2026 | DA | EU | RePowerEU | JR NOO REPWR PPEV 2025 (C5K17IE-RePowerEU) | eMOBILNOST D. O. O. | SI11560835 | 2570-26-701046
Pravna oseba | MEGA M d.o.o. | SI91708672 | SI*MGT | www.megatel.si | Smelt Parking | Dunajska c. 160, 1000 Ljubljana, Slovenia | 1000 | Ljubljana | Zahodna Slovenija | Osrednjeslovenska | Ljubljana | Ljubljana | Ljubljana | Ljubljana | 46.08267700 | 14.51516700 | DA | SI*MGT*E1023 | AC | 1 | Tip2 (iec62196-2) | 7.4 | 6 | 400 | 26.06.2026 | 24.08.2026 | DA | EU | RePowerEU | JR NOO REPWR PPEV 2025 (C5K17IE-RePowerEU) | eMOBILNOST D. O. O. | SI11560835 | 2570-26-701046
Pravna oseba | MEGA M d.o.o. | SI91708672 | SI*MGT | www.megatel.si | Smelt Parking | Dunajska c. 160, 1000 Ljubljana, Slovenia | 1000 | Ljubljana | Zahodna Slovenija | Osrednjeslovenska | Ljubljana | Ljubljana | Ljubljana | Ljubljana | 46.08267700 | 14.51516700 | DA | SI*MGT*E1024 | AC | 1 | Tip2 (iec62196-2) | 7.4 | 6 | 400 | 26.06.2026 | 24.08.2026 | DA | EU | RePowerEU | JR NOO REPWR PPEV 2025 (C5K17IE-RePowerEU) | eMOBILNOST D. O. O. | SI11560835 | 2570-26-701046
Pravna oseba | MEGA M d.o.o. | SI91708672 | SI*MGT | www.megatel.si | Smelt Parking | Dunajska c. 160, 1000 Ljubljana, Slovenia | 1000 | Ljubljana | Zahodna Slovenija | Osrednjeslovenska | Ljubljana | Ljubljana | Ljubljana | Ljubljana | 46.08267700 | 14.51516700 | DA | SI*MGT*E1025 | AC | 1 | Tip2 (iec62196-2) | 7.4 | 6 | 400 | 26.06.2026 | 24.08.2026 | DA | EU | RePowerEU | JR NOO REPWR PPEV 2025 (C5K17IE-RePowerEU) | eMOBILNOST D. O. O. | SI11560835 | 2570-26-701046
Pravna oseba | MEGA M d.o.o. | SI91708672 | SI*MGT | www.megatel.si | Smelt Parking | Dunajska c. 160, 1000 Ljubljana, Slovenia | 1000 | Ljubljana | Zahodna Slovenija | Osrednjeslovenska | Ljubljana | Ljubljana | Ljubljana | Ljubljana | 46.08267700 | 14.51516700 | DA | SI*MGT*E1026 | AC | 1 | Tip2 (iec62196-2) | 7.4 | 6 | 400 | 26.06.2026 | 24.08.2026 | DA | EU | RePowerEU | JR NOO REPWR PPEV 2025 (C5K17IE-RePowerEU) | eMOBILNOST D. O. O. | SI11560835 | 2570-26-701046
Pravna oseba | MEGA M d.o.o. | SI91708672 | SI*MGT | www.megatel.si | Smelt Parking | Dunajska c. 160, 1000 Ljubljana, Slovenia | 1000 | Ljubljana | Zahodna Slovenija | Osrednjeslovenska | Ljubljana | Ljubljana | Ljubljana | Ljubljana | 46.08267700 | 14.51516700 | DA | SI*MGT*E1027 | AC | 1 | Tip2 (iec62196-2) | 7.4 | 6 | 400 | 26.06.2026 | 24.08.2026 | DA | EU | RePowerEU | JR NOO REPWR PPEV 2025 (C5K17IE-RePowerEU) | eMOBILNOST D. O. O. | SI11560835 | 2570-26-701046
Pravna oseba | MEGA M d.o.o. | SI91708672 | SI*MGT | www.megatel.si | Smelt Parking | Dunajska c. 160, 1000 Ljubljana, Slovenia | 1000 | Ljubljana | Zahodna Slovenija | Osrednjeslovenska | Ljubljana | Ljubljana | Ljubljana | Ljubljana | 46.08267700 | 14.51516700 | DA | SI*MGT*E1028 | AC | 1 | Tip2 (iec62196-2) | 7.4 | 6 | 400 | 26.06.2026 | 24.08.2026 | DA | EU | RePowerEU | JR NOO REPWR PPEV 2025 (C5K17IE-RePowerEU) | eMOBILNOST D. O. O. | SI11560835 | 2570-26-701046
Pravna oseba | MEGA M d.o.o. | SI91708672 | SI*MGT | www.megatel.si | Smelt Parking | Dunajska c. 160, 1000 Ljubljana, Slovenia | 1000 | Ljubljana | Zahodna Slovenija | Osrednjeslovenska | Ljubljana | Ljubljana | Ljubljana | Ljubljana | 46.08267700 | 14.51516700 | DA | SI*MGT*E1029 | AC | 1 | Tip2 (iec62196-2) | 7.4 | 6 | 400 | 26.06.2026 | 24.08.2026 | DA | EU | RePowerEU | JR NOO REPWR PPEV 2025 (C5K17IE-RePowerEU) | eMOBILNOST D. O. O. | SI11560835 | 2570-26-701046
Pravna oseba | MEGA M d.o.o. | SI91708672 | SI*MGT | www.megatel.si | Smelt Parking | Dunajska c. 160, 1000 Ljubljana, Slovenia | 1000 | Ljubljana | Zahodna Slovenija | Osrednjeslovenska | Ljubljana | Ljubljana | Ljubljana | Ljubljana | 46.08267700 | 14.51516700 | DA | SI*MGT*E1030 | AC | 1 | Tip2 (iec62196-2) | 7.4 | 6 | 400 | 26.06.2026 | 24.08.2026 | DA | EU | RePowerEU | JR NOO REPWR PPEV 2025 (C5K17IE-RePowerEU) | eMOBILNOST D. O. O. | SI11560835 | 2570-26-701046
Pravna oseba | MEGA M d.o.o. | SI91708672 | SI*MGT | www.megatel.si | Smelt Parking | Dunajska c. 160, 1000 Ljubljana, Slovenia | 1000 | Ljubljana | Zahodna Slovenija | Osrednjeslovenska | Ljubljana | Ljubljana | Ljubljana | Ljubljana | 46.08267700 | 14.51516700 | DA | SI*MGT*E1031 | AC | 1 | Tip2 (iec62196-2) | 7.4 | 6 | 400 | 26.06.2026 | 24.08.2026 | DA | EU | RePowerEU | JR NOO REPWR PPEV 2025 (C5K17IE-RePowerEU) | eMOBILNOST D. O. O. | SI11560835 | 2570-26-701046
Pravna oseba | MEGA M d.o.o. | SI91708672 | SI*MGT | www.megatel.si | Smelt Parking | Dunajska c. 160, 1000 Ljubljana, Slovenia | 1000 | Ljubljana | Zahodna Slovenija | Osrednjeslovenska | Ljubljana | Ljubljana | Ljubljana | Ljubljana | 46.08267700 | 14.51516700 | DA | SI*MGT*E1032 | AC | 1 | Tip2 (iec62196-2) | 7.4 | 6 | 400 | 26.06.2026 | 24.08.2026 | DA | EU | RePowerEU | JR NOO REPWR PPEV 2025 (C5K17IE-RePowerEU) | eMOBILNOST D. O. O. | SI11560835 | 2570-26-701046
Pravna oseba | MEGA M d.o.o. | SI91708672 | SI*MGT | www.megatel.si | Smelt Parking | Dunajska c. 160, 1000 Ljubljana, Slovenia | 1000 | Ljubljana | Zahodna Slovenija | Osrednjeslovenska | Ljubljana | Ljubljana | Ljubljana | Ljubljana | 46.08267700 | 14.51516700 | DA | SI*MGT*E1033 | AC | 1 | Tip2 (iec62196-2) | 7.4 | 6 | 400 | 26.06.2026 | 24.08.2026 | DA | EU | RePowerEU | JR NOO REPWR PPEV 2025 (C5K17IE-RePowerEU) | eMOBILNOST D. O. O. | SI11560835 | 2570-26-701046
Pravna oseba | MEGA M d.o.o. | SI91708672 | SI*MGT | www.megatel.si | Smelt Parking | Dunajska c. 160, 1000 Ljubljana, Slovenia | 1000 | Ljubljana | Zahodna Slovenija | Osrednjeslovenska | Ljubljana | Ljubljana | Ljubljana | Ljubljana | 46.08267700 | 14.51516700 | DA | SI*MGT*E1034 | AC | 1 | Tip2 (iec62196-2) | 7.4 | 6 | 400 | 26.06.2026 | 24.08.2026 | DA | EU | RePowerEU | JR NOO REPWR PPEV 2025 (C5K17IE-RePowerEU) | eMOBILNOST D. O. O. | SI11560835 | 2570-26-701046
Pravna oseba | MEGA M d.o.o. | SI91708672 | SI*MGT | www.megatel.si | Smelt Parking | Dunajska c. 160, 1000 Ljubljana, Slovenia | 1000 | Ljubljana | Zahodna Slovenija | Osrednjeslovenska | Ljubljana | Ljubljana | Ljubljana | Ljubljana | 46.08267700 | 14.51516700 | DA | SI*MGT*E1035 | AC | 1 | Tip2 (iec62196-2) | 7.4 | 6 | 400 | 26.06.2026 | 24.08.2026 | DA | EU | RePowerEU | JR NOO REPWR PPEV 2025 (C5K17IE-RePowerEU) | eMOBILNOST D. O. O. | SI11560835 | 2570-26-701046
Pravna oseba | MEGA M d.o.o. | SI91708672 | SI*MGT | www.megatel.si | Smelt Parking | Dunajska c. 160, 1000 Ljubljana, Slovenia | 1000 | Ljubljana | Zahodna Slovenija | Osrednjeslovenska | Ljubljana | Ljubljana | Ljubljana | Ljubljana | 46.08267700 | 14.51516700 | DA | SI*MGT*E1036 | AC | 1 | Tip2 (iec62196-2) | 7.4 | 6 | 400 | 26.06.2026 | 24.08.2026 | DA | EU | RePowerEU | JR NOO REPWR PPEV 2025 (C5K17IE-RePowerEU) | eMOBILNOST D. O. O. | SI11560835 | 2570-26-701046
Pravna oseba | MEGA M d.o.o. | SI91708672 | SI*MGT | www.megatel.si | Smelt Parking | Dunajska c. 160, 1000 Ljubljana, Slovenia | 1000 | Ljubljana | Zahodna Slovenija | Osrednjeslovenska | Ljubljana | Ljubljana | Ljubljana | Ljubljana | 46.08267700 | 14.51516700 | DA | SI*MGT*E1037 | AC | 1 | Tip2 (iec62196-2) | 7.4 | 6 | 400 | 26.06.2026 | 24.08.2026 | DA | EU | RePowerEU | JR NOO REPWR PPEV 2025 (C5K17IE-RePowerEU) | eMOBILNOST D. O. O. | SI11560835 | 2570-26-701046
Pravna oseba | MEGA M d.o.o. | SI91708672 | SI*MGT | www.megatel.si | Smelt Parking | Dunajska c. 160, 1000 Ljubljana, Slovenia | 1000 | Ljubljana | Zahodna Slovenija | Osrednjeslovenska | Ljubljana | Ljubljana | Ljubljana | Ljubljana | 46.08267700 | 14.51516700 | DA | SI*MGT*E1038 | AC | 1 | Tip2 (iec62196-2) | 7.4 | 6 | 400 | 26.06.2026 | 24.08.2026 | DA | EU | RePowerEU | JR NOO REPWR PPEV 2025 (C5K17IE-RePowerEU) | eMOBILNOST D. O. O. | SI11560835 | 2570-26-701046
Pravna oseba | MEGA M d.o.o. | SI91708672 | SI*MGT | www.megatel.si | Smelt Parking | Dunajska c. 160, 1000 Ljubljana, Slovenia | 1000 | Ljubljana | Zahodna Slovenija | Osrednjeslovenska | Ljubljana | Ljubljana | Ljubljana | Ljubljana | 46.08267700 | 14.51516700 | DA | SI*MGT*E1039 | AC | 1 | Tip2 (iec62196-2) | 7.4 | 6 | 400 | 26.06.2026 | 24.08.2026 | DA | EU | RePowerEU | JR NOO REPWR PPEV 2025 (C5K17IE-RePowerEU) | eMOBILNOST D. O. O. | SI11560835 | 2570-26-701046
Pravna oseba | MEGA M d.o.o. | SI91708672 | SI*MGT | www.megatel.si | Smelt Parking | Dunajska c. 160, 1000 Ljubljana, Slovenia | 1000 | Ljubljana | Zahodna Slovenija | Osrednjeslovenska | Ljubljana | Ljubljana | Ljubljana | Ljubljana | 46.08267700 | 14.51516700 | DA | SI*MGT*E1040 | AC | 1 | Tip2 (iec62196-2) | 7.4 | 6 | 400 | 26.06.2026 | 24.08.2026 | DA | EU | RePowerEU | JR NOO REPWR PPEV 2025 (C5K17IE-RePowerEU) | eMOBILNOST D. O. O. | SI11560835 | 2570-26-701046
Pravna oseba | MEGA M d.o.o. | SI91708672 | SI*MGT | www.megatel.si | Smelt Parking | Dunajska c. 160, 1000 Ljubljana, Slovenia | 1000 | Ljubljana | Zahodna Slovenija | Osrednjeslovenska | Ljubljana | Ljubljana | Ljubljana | Ljubljana | 46.08267700 | 14.51516700 | DA | SI*MGT*E1041 | AC | 1 | Tip2 (iec62196-2) | 7.4 | 6 | 400 | 26.06.2026 | 24.08.2026 | DA | EU | RePowerEU | JR NOO REPWR PPEV 2025 (C5K17IE-RePowerEU) | eMOBILNOST D. O. O. | SI11560835 | 2570-26-701046
Pravna oseba | MEGA M d.o.o. | SI91708672 | SI*MGT | www.megatel.si | Smelt Parking | Dunajska c. 160, 1000 Ljubljana, Slovenia | 1000 | Ljubljana | Zahodna Slovenija | Osrednjeslovenska | Ljubljana | Ljubljana | Ljubljana | Ljubljana | 46.08267700 | 14.51516700 | DA | SI*MGT*E1042 | AC | 1 | Tip2 (iec62196-2) | 7.4 | 6 | 400 | 26.06.2026 | 24.08.2026 | DA | EU | RePowerEU | JR NOO REPWR PPEV 2025 (C5K17IE-RePowerEU) | eMOBILNOST D. O. O. | SI11560835 | 2570-26-701046
Pravna oseba | MEGA M d.o.o. | SI91708672 | SI*MGT | www.megatel.si | Smelt Parking | Dunajska c. 160, 1000 Ljubljana, Slovenia | 1000 | Ljubljana | Zahodna Slovenija | Osrednjeslovenska | Ljubljana | Ljubljana | Ljubljana | Ljubljana | 46.08267700 | 14.51516700 | DA | SI*MGT*E1043 | AC | 1 | Tip2 (iec62196-2) | 7.4 | 6 | 400 | 26.06.2026 | 24.08.2026 | DA | EU | RePowerEU | JR NOO REPWR PPEV 2025 (C5K17IE-RePowerEU) | eMOBILNOST D. O. O. | SI11560835 | 2570-26-701046
Pravna oseba | MEGA M d.o.o. | SI91708672 | SI*MGT | www.megatel.si | Smelt Parking | Dunajska c. 160, 1000 Ljubljana, Slovenia | 1000 | Ljubljana | Zahodna Slovenija | Osrednjeslovenska | Ljubljana | Ljubljana | Ljubljana | Ljubljana | 46.08267700 | 14.51516700 | DA | SI*MGT*E1044 | AC | 1 | Tip2 (iec62196-2) | 7.4 | 6 | 400 | 26.06.2026 | 24.08.2026 | DA | EU | RePowerEU | JR NOO REPWR PPEV 2025 (C5K17IE-RePowerEU) | eMOBILNOST D. O. O. | SI11560835 | 2570-26-701046
Pravna oseba | MEGA M d.o.o. | SI91708672 | SI*MGT | www.megatel.si | Smelt Parking | Dunajska c. 160, 1000 Ljubljana, Slovenia | 1000 | Ljubljana | Zahodna Slovenija | Osrednjeslovenska | Ljubljana | Ljubljana | Ljubljana | Ljubljana | 46.08267700 | 14.51516700 | DA | SI*MGT*E1045 | AC | 1 | Tip2 (iec62196-2) | 7.4 | 6 | 400 | 26.06.2026 | 24.08.2026 | DA | EU | RePowerEU | JR NOO REPWR PPEV 2025 (C5K17IE-RePowerEU) | eMOBILNOST D. O. O. | SI11560835 | 2570-26-701046
Pravna oseba | MEGA M d.o.o. | SI91708672 | SI*MGT | www.megatel.si | Smelt Parking | Dunajska c. 160, 1000 Ljubljana, Slovenia | 1000 | Ljubljana | Zahodna Slovenija | Osrednjeslovenska | Ljubljana | Ljubljana | Ljubljana | Ljubljana | 46.08267700 | 14.51516700 | DA | SI*MGT*E1046 | AC | 1 | Tip2 (iec62196-2) | 7.4 | 6 | 400 | 26.06.2026 | 24.08.2026 | DA | EU | RePowerEU | JR NOO REPWR PPEV 2025 (C5K17IE-RePowerEU) | eMOBILNOST D. O. O. | SI11560835 | 2570-26-701046
Pravna oseba | MEGA M d.o.o. | SI91708672 | SI*MGT | www.megatel.si | Smelt Parking | Dunajska c. 160, 1000 Ljubljana, Slovenia | 1000 | Ljubljana | Zahodna Slovenija | Osrednjeslovenska | Ljubljana | Ljubljana | Ljubljana | Ljubljana | 46.08267700 | 14.51516700 | DA | SI*MGT*E1047 | AC | 1 | Tip2 (iec62196-2) | 7.4 | 6 | 400 | 26.06.2026 | 24.08.2026 | DA | EU | RePowerEU | JR NOO REPWR PPEV 2025 (C5K17IE-RePowerEU) | eMOBILNOST D. O. O. | SI11560835 | 2570-26-701046
Pravna oseba | MEGA M d.o.o. | SI91708672 | SI*MGT | www.megatel.si | Smelt Parking | Dunajska c. 160, 1000 Ljubljana, Slovenia | 1000 | Ljubljana | Zahodna Slovenija | Osrednjeslovenska | Ljubljana | Ljubljana | Ljubljana | Ljubljana | 46.08267700 | 14.51516700 | DA | SI*MGT*E1048 | AC | 1 | Tip2 (iec62196-2) | 7.4 | 6 | 400 | 26.06.2026 | 24.08.2026 | DA | EU | RePowerEU | JR NOO REPWR PPEV 2025 (C5K17IE-RePowerEU) | eMOBILNOST D. O. O. | SI11560835 | 2570-26-701046
Pravna oseba | MEGA M d.o.o. | SI91708672 | SI*MGT | www.megatel.si | Smelt Parking | Dunajska c. 160, 1000 Ljubljana, Slovenia | 1000 | Ljubljana | Zahodna Slovenija | Osrednjeslovenska | Ljubljana | Ljubljana | Ljubljana | Ljubljana | 46.08267700 | 14.51516700 | DA | SI*MGT*E1049 | AC | 1 | Tip2 (iec62196-2) | 7.4 | 6 | 400 | 26.06.2026 | 24.08.2026 | DA | EU | RePowerEU | JR NOO REPWR PPEV 2025 (C5K17IE-RePowerEU) | eMOBILNOST D. O. O. | SI11560835 | 2570-26-701046
Pravna oseba | MEGA M d.o.o. | SI91708672 | SI*MGT | www.megatel.si | Šolski center Velenje | Vodnikova cesta 3, 3320 Velenje, Slovenia | 3320 | Velenje | Vzhodna Slovenija | Savinjska | Velenje | Velenje | Velenje | Velenje | 46.36138900 | 15.11285600 | NE | SI*MGT*E0799 | AC | 1 | Tip2 (iec62196-2) | 11 | 16 | 400 | 19.05.2026 | 22.08.2026 | DA | EU | RePowerEU | JR NOO REPWR PPEV 2025 (C5K17IE-RePowerEU) | MEGA M d.o.o. | SI91708672 | 2570-26-701011
Pravna oseba | MEGA M d.o.o. | SI91708672 | SI*MGT | www.megatel.si | Šolski center Velenje | Vodnikova cesta 3, 3320 Velenje, Slovenia | 3320 | Velenje | Vzhodna Slovenija | Savinjska | Velenje | Velenje | Velenje | Velenje | 46.36138900 | 15.11285600 | NE | SI*MGT*E0827 | AC | 1 | Tip2 (iec62196-2) | 11 | 16 | 400 | 19.05.2026 | 22.08.2026 | DA | EU | RePowerEU | JR NOO REPWR PPEV 2025 (C5K17IE-RePowerEU) | MEGA M d.o.o. | SI91708672 | 2570-26-701011
Pravna oseba | MEGA M d.o.o. | SI91708672 | SI*MGT | www.megatel.si | Šolski center Velenje | Vodnikova cesta 3, 3320 Velenje, Slovenia | 3320 | Velenje | Vzhodna Slovenija | Savinjska | Velenje | Velenje | Velenje | Velenje | 46.36138900 | 15.11285600 | NE | SI*MGT*E0828 | AC | 1 | Tip2 (iec62196-2) | 11 | 16 | 400 | 19.05.2026 | 22.08.2026 | DA | EU | RePowerEU | JR NOO REPWR PPEV 2025 (C5K17IE-RePowerEU) | MEGA M d.o.o. | SI91708672 | 2570-26-701011
Pravna oseba | MEGA M d.o.o. | SI91708672 | SI*MGT | www.megatel.si | Soram d.o.o. | Šmartinska c. 53, 1000 Ljubljana, Slovenija | 1000 | Ljubljana | Zahodna Slovenija | Osrednjeslovenska | Ljubljana | Ljubljana | Ljubljana | Ljubljana | 46.06396000 | 14.52672400 | DA | SI*MGT*E0600 | AC | 1 | Tip2 (iec62196-2) | 22 | 18 | 400 | 21.08.2025 | 22.08.2026 | NE
Pravna oseba | MEGA M d.o.o. | SI91708672 | SI*MGT | www.megatel.si | Soram d.o.o. | Šmartinska c. 53, 1000 Ljubljana, Slovenija | 1000 | Ljubljana | Zahodna Slovenija | Osrednjeslovenska | Ljubljana | Ljubljana | Ljubljana | Ljubljana | 46.06396000 | 14.52672400 | DA | SI*MGT*E0601 | AC | 1 | Tip2 (iec62196-2) | 22 | 18 | 400 | 21.08.2025 | 22.08.2026 | NE
Pravna oseba | MEGA M d.o.o. | SI91708672 | SI*MGT | www.megatel.si | Soram d.o.o. | Šmartinska c. 53, 1000 Ljubljana, Slovenija | 1000 | Ljubljana | Zahodna Slovenija | Osrednjeslovenska | Ljubljana | Ljubljana | Ljubljana | Ljubljana | 46.06396000 | 14.52672400 | DA | SI*MGT*E0602 | AC | 1 | Tip2 (iec62196-2) | 22 | 18 | 400 | 21.08.2025 | 22.08.2026 | NE
Pravna oseba | MEGA M d.o.o. | SI91708672 | SI*MGT | www.megatel.si | SOS sejemske rešitve d.o.o. | Pod gabri 17, 1218 Komenda, Slovenia | 1218 | Komenda | Zahodna Slovenija | Osrednjeslovenska | Komenda | Kamnik | Komenda | Poslovna cona Žeje pri Komendi | 46.18805500 | 14.53037400 | NE | SI*MGT*E1119 | AC | 1 | Tip2 (iec62196-2) | 22 | 32 | 400 | 27.06.2026 | 27.08.2026 | DA | EU | RePowerEU | JR NOO REPWR PPEV 2025 (C5K17IE-RePowerEU) | MEGA M d.o.o. | SI91708672 | 2570-26-701062
Pravna oseba | MEGA M d.o.o. | SI91708672 | SI*MGT | www.megatel.si | SOS sejemske rešitve d.o.o. | Pod gabri 17, 1218 Komenda, Slovenia | 1218 | Komenda | Zahodna Slovenija | Osrednjeslovenska | Komenda | Kamnik | Komenda | Poslovna cona Žeje pri Komendi | 46.18805500 | 14.53037400 | NE | SI*MGT*E1120 | AC | 1 | Tip2 (iec62196-2) | 22 | 32 | 400 | 27.06.2026 | 27.08.2026 | DA | EU | RePowerEU | JR NOO REPWR PPEV 2025 (C5K17IE-RePowerEU) | MEGA M d.o.o. | SI91708672 | 2570-26-701062
Pravna oseba | MEGA M d.o.o. | SI91708672 | SI*MGT | www.megatel.si | SOS sejemske rešitve d.o.o. | Pod gabri 17, 1218 Komenda, Slovenia | 1218 | Komenda | Zahodna Slovenija | Osrednjeslovenska | Komenda | Kamnik | Komenda | Poslovna cona Žeje pri Komendi | 46.18805500 | 14.53037400 | NE | SI*MGT*E1121 | DC | 1 | Combo2 (iec62196-3) | 160 | 400 | 400 | 27.06.2026 | 27.08.2026 | DA | EU | RePowerEU | JR NOO REPWR PPEV 2025 (C5K17IE-RePowerEU) | MEGA M d.o.o. | SI91708672 | 2570-26-701062
Pravna oseba | MEGA M d.o.o. | SI91708672 | SI*MGT | www.megatel.si | SOS sejemske rešitve d.o.o. | Pod gabri 17, 1218 Komenda, Slovenia | 1218 | Komenda | Zahodna Slovenija | Osrednjeslovenska | Komenda | Kamnik | Komenda | Poslovna cona Žeje pri Komendi | 46.18805500 | 14.53037400 | NE | SI*MGT*E1122 | DC | 1 | Combo2 (iec62196-3) | 160 | 400 | 400 | 27.06.2026 | 27.08.2026 | DA | EU | RePowerEU | JR NOO REPWR PPEV 2025 (C5K17IE-RePowerEU) | MEGA M d.o.o. | SI91708672 | 2570-26-701062
Pravna oseba | MEGA M d.o.o. | SI91708672 | SI*MGT | www.megatel.si | SOS sejemske rešitve d.o.o. | Pod gabri 17, 1218 Komenda, Slovenia | 1218 | Komenda | Zahodna Slovenija | Osrednjeslovenska | Komenda | Kamnik | Komenda | Poslovna cona Žeje pri Komendi | 46.18805500 | 14.53037400 | NE | SI*MGT*E1123 | DC | 1 | Combo2 (iec62196-3) | 160 | 400 | 400 | 27.06.2026 | 27.08.2026 | DA | EU | RePowerEU | JR NOO REPWR PPEV 2025 (C5K17IE-RePowerEU) | MEGA M d.o.o. | SI91708672 | 2570-26-701062
Pravna oseba | MEGA M d.o.o. | SI91708672 | SI*MGT | www.megatel.si | SOS sejemske rešitve d.o.o. | Pod gabri 17, 1218 Komenda, Slovenia | 1218 | Komenda | Zahodna Slovenija | Osrednjeslovenska | Komenda | Kamnik | Komenda | Poslovna cona Žeje pri Komendi | 46.18805500 | 14.53037400 | NE | SI*MGT*E1124 | DC | 1 | Combo2 (iec62196-3) | 160 | 400 | 400 | 27.06.2026 | 27.08.2026 | DA | EU | RePowerEU | JR NOO REPWR PPEV 2025 (C5K17IE-RePowerEU) | MEGA M d.o.o. | SI91708672 | 2570-26-701062
Pravna oseba | MEGA M d.o.o. | SI91708672 | SI*MGT | www.megatel.si | SPAR Ajdovščina | Tovarniška cesta 25, 5270 Ajdovščina | 5270 | Ajdovščina | Zahodna Slovenija | Goriška | Ajdovščina | Ajdovščina | Ajdovščina | Ajdovščina | 45.88168400 | 13.90382700 | DA | SI*MGT*E0404 | DC | 1 | Combo2 (iec62196-3) | 30 | 50 | 400 | 10.06.2025 | 22.08.2026 | NE
Pravna oseba | MEGA M d.o.o. | SI91708672 | SI*MGT | www.megatel.si | SPAR Ajdovščina | Tovarniška cesta 25, 5270 Ajdovščina | 5270 | Ajdovščina | Zahodna Slovenija | Goriška | Ajdovščina | Ajdovščina | Ajdovščina | Ajdovščina | 45.88168400 | 13.90382700 | DA | SI*MGT*E0405 | DC | 1 | Combo2 (iec62196-3) | 30 | 50 | 400 | 10.06.2025 | 22.08.2026 | NE
Pravna oseba | MEGA M d.o.o. | SI91708672 | SI*MGT | www.megatel.si | SPAR Bled | Ulica Jule Vovk Molnar 1 | 4260 | Bled | Zahodna Slovenija | Gorenjska | Bled | Radovljica | Bled | Bled | 46.37074800 | 14.11625500 | NE | SI*MGT*E0219 | DC | 1 | Combo2 (iec62196-3) | 30 | 43 | 400 | 10.06.2025 | 22.08.2026 | NE
Pravna oseba | MEGA M d.o.o. | SI91708672 | SI*MGT | www.megatel.si | SPAR Bled | Ulica Jule Vovk Molnar 1 | 4260 | Bled | Zahodna Slovenija | Gorenjska | Bled | Radovljica | Bled | Bled | 46.37074800 | 14.11625500 | NE | SI*MGT*E0220 | DC | 1 | Combo2 (iec62196-3) | 30 | 43 | 400 | 10.06.2025 | 22.08.2026 | NE
Pravna oseba | MEGA M d.o.o. | SI91708672 | SI*MGT | www.megatel.si | SPAR Bled | Ulica Jule Vovk Molnar 1 | 4260 | Bled | Zahodna Slovenija | Gorenjska | Bled | Radovljica | Bled | Bled | 46.37074800 | 14.11625500 | NE | SI*MGT*E0801 | AC | 1 | Tip2 (iec62196-2) | 11 | 16 | 400 | 28.09.2023 | 22.08.2026 | NE
Pravna oseba | MEGA M d.o.o. | SI91708672 | SI*MGT | www.megatel.si | SPAR Bled | Ulica Jule Vovk Molnar 1 | 4260 | Bled | Zahodna Slovenija | Gorenjska | Bled | Radovljica | Bled | Bled | 46.37074800 | 14.11625500 | NE | SI*MGT*E0802 | AC | 1 | Tip2 (iec62196-2) | 11 | 16 | 400 | 28.09.2023 | 22.08.2026 | NE
Pravna oseba | MEGA M d.o.o. | SI91708672 | SI*MGT | www.megatel.si | SPAR Bled | Ulica Jule Vovk Molnar 1 | 4260 | Bled | Zahodna Slovenija | Gorenjska | Bled | Radovljica | Bled | Bled | 46.37074800 | 14.11625500 | NE | SI*MGT*E0803 | AC | 1 | Tip2 (iec62196-2) | 11 | 16 | 400 | 28.09.2023 | 22.08.2026 | NE
Pravna oseba | MEGA M d.o.o. | SI91708672 | SI*MGT | www.megatel.si | SPAR Bled | Ulica Jule Vovk Molnar 1 | 4260 | Bled | Zahodna Slovenija | Gorenjska | Bled | Radovljica | Bled | Bled | 46.37074800 | 14.11625500 | NE | SI*MGT*E0804 | AC | 1 | Tip2 (iec62196-2) | 11 | 16 | 400 | 28.09.2023 | 22.08.2026 | NE
Pravna oseba | MEGA M d.o.o. | SI91708672 | SI*MGT | www.megatel.si | SPAR Bovec | bovec | 5230 | Bovec | Zahodna Slovenija | Goriška | Bovec | Tolmin | Bovec | Bovec | 46.33201100 | 13.54029800 | NE | SI*MGT*E0542 | DC | 1 | Combo2 (iec62196-3) | 30 | 50 | 400 | 28.09.2023 | 22.08.2026 | NE
Pravna oseba | MEGA M d.o.o. | SI91708672 | SI*MGT | www.megatel.si | SPAR Bovec | bovec | 5230 | Bovec | Zahodna Slovenija | Goriška | Bovec | Tolmin | Bovec | Bovec | 46.33201100 | 13.54029800 | NE | SI*MGT*E0543 | DC | 1 | Combo2 (iec62196-3) | 30 | 50 | 400 | 28.09.2023 | 22.08.2026 | NE
Pravna oseba | MEGA M d.o.o. | SI91708672 | SI*MGT | www.megatel.si | SPAR Bovec | bovec | 5230 | Bovec | Zahodna Slovenija | Goriška | Bovec | Tolmin | Bovec | Bovec | 46.33201100 | 13.54029800 | NE | SI*MGT*E0835 | AC | 1 | Tip2 (iec62196-2) | 11 | 16 | 400 | 18.03.2026 | 22.08.2026 | DA | EU | NOO | JR NOO REPWR PPEV 2025 (C1K4IE-NOO) | MEGA M d.o.o. | SI91708672 | 2570-25-701162
Pravna oseba | MEGA M d.o.o. | SI91708672 | SI*MGT | www.megatel.si | SPAR Bovec | bovec | 5230 | Bovec | Zahodna Slovenija | Goriška | Bovec | Tolmin | Bovec | Bovec | 46.33201100 | 13.54029800 | NE | SI*MGT*E0836 | AC | 1 | Tip2 (iec62196-2) | 11 | 16 | 400 | 18.03.2026 | 22.08.2026 | DA | EU | NOO | JR NOO REPWR PPEV 2025 (C1K4IE-NOO) | MEGA M d.o.o. | SI91708672 | 2570-25-701162
Pravna oseba | MEGA M d.o.o. | SI91708672 | SI*MGT | www.megatel.si | Spar Cerklje na Gorenjskem | Cerklje na Gorenjskem | 4207 | Unknown | Zahodna Slovenija | Gorenjska | Cerklje na Gorenjskem | Kranj | Cerklje na Gorenjskem | Cerklje na Gorenjskem | 46.24699900 | 14.48524900 | NE | SI*MGT*E0313 | AC | 1 | Tip2 (iec62196-2) | 22 | 32 | 400 | 22.12.2023 | 22.08.2026 | NE
Pravna oseba | MEGA M d.o.o. | SI91708672 | SI*MGT | www.megatel.si | Spar Cerklje na Gorenjskem | Cerklje na Gorenjskem | 4207 | Unknown | Zahodna Slovenija | Gorenjska | Cerklje na Gorenjskem | Kranj | Cerklje na Gorenjskem | Cerklje na Gorenjskem | 46.24699900 | 14.48524900 | NE | SI*MGT*E0314 | AC | 1 | Tip2 (iec62196-2) | 22 | 32 | 400 | 22.12.2023 | 22.08.2026 | NE
Pravna oseba | MEGA M d.o.o. | SI91708672 | SI*MGT | www.megatel.si | SPAR Cerkno | Cerkno | 5282 | Cerkno | Zahodna Slovenija | Goriška | Cerkno | Idrija | Cerkno | Cerkno | 46.12516600 | 13.98262600 | NE | SI*MGT*E0253 | DC | 1 | Combo2 (iec62196-3) | 35 | 55 | 400 | 10.06.2025 | 22.08.2026 | NE
Pravna oseba | MEGA M d.o.o. | SI91708672 | SI*MGT | www.megatel.si | SPAR Cerkno | Cerkno | 5282 | Cerkno | Zahodna Slovenija | Goriška | Cerkno | Idrija | Cerkno | Cerkno | 46.12516600 | 13.98262600 | NE | SI*MGT*E0254 | DC | 1 | Combo2 (iec62196-3) | 35 | 55 | 400 | 10.06.2025 | 22.08.2026 | NE
Pravna oseba | MEGA M d.o.o. | SI91708672 | SI*MGT | www.megatel.si | SPAR Cerkno | Cerkno | 5282 | Cerkno | Zahodna Slovenija | Goriška | Cerkno | Idrija | Cerkno | Cerkno | 46.12516600 | 13.98262600 | NE | SI*MGT*E0833 | AC | 1 | Tip2 (iec62196-2) | 11 | 16 | 400 | 18.03.2026 | 22.08.2026 | DA | EU | NOO | JR NOO REPWR PPEV 2025 (C1K4IE-NOO) | MEGA M d.o.o. | SI91708672 | 2570-25-701162
Pravna oseba | MEGA M d.o.o. | SI91708672 | SI*MGT | www.megatel.si | SPAR Cerkno | Cerkno | 5282 | Cerkno | Zahodna Slovenija | Goriška | Cerkno | Idrija | Cerkno | Cerkno | 46.12516600 | 13.98262600 | NE | SI*MGT*E0834 | AC | 1 | Tip2 (iec62196-2) | 11 | 16 | 400 | 18.03.2026 | 22.08.2026 | DA | EU | NOO | JR NOO REPWR PPEV 2025 (C1K4IE-NOO) | MEGA M d.o.o. | SI91708672 | 2570-25-701162
Pravna oseba | MEGA M d.o.o. | SI91708672 | SI*MGT | www.megatel.si | SPAR Grosuplje | Adamičeva cesta 4a, 1290 Grosuplje, Slovenia | 1290 | Grosuplje | Zahodna Slovenija | Osrednjeslovenska | Grosuplje | Grosuplje | Grosuplje | Grosuplje | 45.96002700 | 14.64590600 | DA | SI*MGT*E0805 | AC | 1 | Tip2 (iec62196-2) | 11 | 16 | 400 | 23.02.2026 | 22.08.2026 | DA | EU | NOO | JR NOO REPWR PPEV 2025 (C1K4IE-NOO) | MEGA M d.o.o. | SI91708672 | 2570-25-701162
Pravna oseba | MEGA M d.o.o. | SI91708672 | SI*MGT | www.megatel.si | SPAR Grosuplje | Adamičeva cesta 4a, 1290 Grosuplje, Slovenia | 1290 | Grosuplje | Zahodna Slovenija | Osrednjeslovenska | Grosuplje | Grosuplje | Grosuplje | Grosuplje | 45.96002700 | 14.64590600 | DA | SI*MGT*E0806 | AC | 1 | Tip2 (iec62196-2) | 11 | 16 | 400 | 23.02.2026 | 22.08.2026 | DA | EU | NOO | JR NOO REPWR PPEV 2025 (C1K4IE-NOO) | MEGA M d.o.o. | SI91708672 | 2570-25-701162
Pravna oseba | MEGA M d.o.o. | SI91708672 | SI*MGT | www.megatel.si | SPAR Grosuplje | Adamičeva cesta 4a, 1290 Grosuplje, Slovenia | 1290 | Grosuplje | Zahodna Slovenija | Osrednjeslovenska | Grosuplje | Grosuplje | Grosuplje | Grosuplje | 45.96002700 | 14.64590600 | DA | SI*MGT*E0807 | DC | 1 | Combo2 (iec62196-3) | 50 | 125 | 400 | 23.02.2026 | 22.08.2026 | DA | EU | NOO | JR NOO REPWR PPEV 2025 (C1K4IE-NOO) | MEGA M d.o.o. | SI91708672 | 2570-25-701162
Pravna oseba | MEGA M d.o.o. | SI91708672 | SI*MGT | www.megatel.si | Spar Hrastnik | Cesta 1. maja 79, 1430 Hrastnik, Slovenia | 1430 | Hrastnik | Vzhodna Slovenija | Zasavska | Hrastnik | Hrastnik | Hrastnik | Hrastnik | 46.14260100 | 15.08453600 | NE | SI*MGT*E0152 | DC | 1 | Combo2 (iec62196-3) | 40 | 100 | 400 | 10.06.2025 | 22.08.2026 | NE
Pravna oseba | MEGA M d.o.o. | SI91708672 | SI*MGT | www.megatel.si | Spar Hrastnik | Cesta 1. maja 79, 1430 Hrastnik, Slovenia | 1430 | Hrastnik | Vzhodna Slovenija | Zasavska | Hrastnik | Hrastnik | Hrastnik | Hrastnik | 46.14260100 | 15.08453600 | NE | SI*MGT*E0153 | DC | 1 | Combo2 (iec62196-3) | 40 | 100 | 400 | 10.06.2025 | 22.08.2026 | NE
Pravna oseba | MEGA M d.o.o. | SI91708672 | SI*MGT | www.megatel.si | Spar Ivančna Gorica | Stantetova ulica | 1295 | Ivančna Gorica | Zahodna Slovenija | Osrednjeslovenska | Ivančna Gorica | Grosuplje | Ivančna Gorica | Ivančna Gorica | 45.93713700 | 14.80431900 | DA | SI*MGT*E0755 | DC | 1 | Combo2 (iec62196-3) | 40 | 63 | 400 | 28.09.2023 | 22.08.2026 | NE
Pravna oseba | MEGA M d.o.o. | SI91708672 | SI*MGT | www.megatel.si | Spar Ivančna Gorica | Stantetova ulica | 1295 | Ivančna Gorica | Zahodna Slovenija | Osrednjeslovenska | Ivančna Gorica | Grosuplje | Ivančna Gorica | Ivančna Gorica | 45.93713700 | 14.80431900 | DA | SI*MGT*E0756 | DC | 1 | Combo2 (iec62196-3) | 40 | 63 | 400 | 03.06.2026 | 22.08.2026 | NE
Pravna oseba | MEGA M d.o.o. | SI91708672 | SI*MGT | www.megatel.si | SPAR Lenart v Slovenskih Goricah | Industrijska ulica 49, 2230 Lenart v Slovensk | 2230 | Lenart v Slov. goricah | Vzhodna Slovenija | Podravska | Lenart | Lenart | Lenart v Slov. goricah | Lenart v Slov. goricah | 46.58325400 | 15.83758000 | DA | SI*MGT*E0234 | DC | 1 | Combo2 (iec62196-3) | 20 | 32 | 400 | 28.09.2023 | 22.08.2026 | NE
Pravna oseba | MEGA M d.o.o. | SI91708672 | SI*MGT | www.megatel.si | SPAR Lenart v Slovenskih Goricah | Industrijska ulica 49, 2230 Lenart v Slovensk | 2230 | Lenart v Slov. goricah | Vzhodna Slovenija | Podravska | Lenart | Lenart | Lenart v Slov. goricah | Lenart v Slov. goricah | 46.58325400 | 15.83758000 | DA | SI*MGT*E0448 | DC | 1 | Combo2 (iec62196-3) | 20 | 32 | 400 | 28.09.2023 | 22.08.2026 | NE
Pravna oseba | MEGA M d.o.o. | SI91708672 | SI*MGT | www.megatel.si | SPAR Logatec | Cesta talcev 16, 1370 Logatec, Slovenia | 1370 | Logatec | Zahodna Slovenija | Osrednjeslovenska | Logatec | Logatec | Logatec | Logatec | 45.91417400 | 14.22236100 | NE | SI*MGT*E0697 | AC | 1 | Tip2 (iec62196-2) | 11 | 16 | 400 | 08.01.2026 | 22.08.2026 | DA | EU | NOO | JR NOO REPWR PPEV 2025 (C1K4IE-NOO) | MEGA M d.o.o. | SI91708672 | 2570-25-701162
Pravna oseba | MEGA M d.o.o. | SI91708672 | SI*MGT | www.megatel.si | SPAR Logatec | Cesta talcev 16, 1370 Logatec, Slovenia | 1370 | Logatec | Zahodna Slovenija | Osrednjeslovenska | Logatec | Logatec | Logatec | Logatec | 45.91417400 | 14.22236100 | NE | SI*MGT*E0698 | AC | 1 | Tip2 (iec62196-2) | 11 | 16 | 400 | 08.01.2026 | 22.08.2026 | DA | EU | NOO | JR NOO REPWR PPEV 2025 (C1K4IE-NOO) | MEGA M d.o.o. | SI91708672 | 2570-25-701162
Pravna oseba | MEGA M d.o.o. | SI91708672 | SI*MGT | www.megatel.si | SPAR Magdalena Maribor | Žolgarjeva ul. 20, 2000 Maribor, Slovenija | 2000 | Maribor | Vzhodna Slovenija | Podravska | Maribor | Maribor | Maribor | Maribor | 46.54965100 | 15.64274400 | NE | SI*MGT*E0605 | DC | 1 | Combo2 (iec62196-3) | 27 | 67 | 400 | 27.08.2025 | 22.08.2026 | NE
Pravna oseba | MEGA M d.o.o. | SI91708672 | SI*MGT | www.megatel.si | SPAR Magdalena Maribor | Žolgarjeva ul. 20, 2000 Maribor, Slovenija | 2000 | Maribor | Vzhodna Slovenija | Podravska | Maribor | Maribor | Maribor | Maribor | 46.54965100 | 15.64274400 | NE | SI*MGT*E0606 | DC | 1 | Combo2 (iec62196-3) | 27 | 67 | 400 | 27.08.2025 | 22.08.2026 | NE
Pravna oseba | MEGA M d.o.o. | SI91708672 | SI*MGT | www.megatel.si | SPAR Miklavž na Dravskem Polju | Ptujska cesta 31, 2204 Miklavž na Dravskem po | 2204 | Miklavž na Dravskem polju | Vzhodna Slovenija | Podravska | Miklavž na Dravskem polju | Maribor | Miklavž na Dravskem polju | Miklavž na Dravskem polju | 46.51106700 | 15.69240900 | DA | SI*MGT*E0821 | AC | 1 | Tip2 (iec62196-2) | 11 | 16 | 400 | 14.04.2026 | 22.08.2026 | DA | EU | NOO | JR NOO REPWR PPEV 2025 (C1K4IE-NOO) | MEGA M d.o.o. | SI91708672 | 2570-25-701162
Pravna oseba | MEGA M d.o.o. | SI91708672 | SI*MGT | www.megatel.si | SPAR Miklavž na Dravskem Polju | Ptujska cesta 31, 2204 Miklavž na Dravskem po | 2204 | Miklavž na Dravskem polju | Vzhodna Slovenija | Podravska | Miklavž na Dravskem polju | Maribor | Miklavž na Dravskem polju | Miklavž na Dravskem polju | 46.51106700 | 15.69240900 | DA | SI*MGT*E0822 | AC | 1 | Tip2 (iec62196-2) | 11 | 16 | 400 | 14.04.2026 | 22.08.2026 | DA | EU | NOO | JR NOO REPWR PPEV 2025 (C1K4IE-NOO) | MEGA M d.o.o. | SI91708672 | 2570-25-701162
Pravna oseba | MEGA M d.o.o. | SI91708672 | SI*MGT | www.megatel.si | Spar Mozirje | Cesta na Lepo Njivo 4, 3330 Mozirje, Slovenij | 3330 | Mozirje | Vzhodna Slovenija | Savinjska | Mozirje | Mozirje | Mozirje | Mozirje | 46.34007400 | 14.97121700 | NE | SI*MGT*E0346 | AC | 1 | Tip2 (iec62196-2) | 11 | 16 | 400 | 28.09.2023 | 22.08.2026 | NE
Pravna oseba | MEGA M d.o.o. | SI91708672 | SI*MGT | www.megatel.si | Spar Mozirje | Cesta na Lepo Njivo 4, 3330 Mozirje, Slovenij | 3330 | Mozirje | Vzhodna Slovenija | Savinjska | Mozirje | Mozirje | Mozirje | Mozirje | 46.34007400 | 14.97121700 | NE | SI*MGT*E0347 | AC | 1 | Tip2 (iec62196-2) | 11 | 16 | 400 | 15.10.2024 | 22.08.2026 | NE
Pravna oseba | MEGA M d.o.o. | SI91708672 | SI*MGT | www.megatel.si | Spar Mozirje | Cesta na Lepo Njivo 4, 3330 Mozirje, Slovenij | 3330 | Mozirje | Vzhodna Slovenija | Savinjska | Mozirje | Mozirje | Mozirje | Mozirje | 46.34007400 | 14.97121700 | NE | SI*MGT*E0819 | AC | 1 | Tip2 (iec62196-2) | 11 | 16 | 400 | 26.02.2026 | 22.08.2026 | DA | EU | NOO | JR NOO REPWR PPEV 2025 (C1K4IE-NOO) | MEGA M d.o.o. | SI91708672 | 2570-25-701162
Pravna oseba | MEGA M d.o.o. | SI91708672 | SI*MGT | www.megatel.si | Spar Mozirje | Cesta na Lepo Njivo 4, 3330 Mozirje, Slovenij | 3330 | Mozirje | Vzhodna Slovenija | Savinjska | Mozirje | Mozirje | Mozirje | Mozirje | 46.34007400 | 14.97121700 | NE | SI*MGT*E0820 | AC | 1 | Tip2 (iec62196-2) | 11 | 16 | 400 | 26.02.2026 | 22.08.2026 | DA | EU | NOO | JR NOO REPWR PPEV 2025 (C1K4IE-NOO) | MEGA M d.o.o. | SI91708672 | 2570-25-701162
Pravna oseba | MEGA M d.o.o. | SI91708672 | SI*MGT | www.megatel.si | SPAR Novo mesto Drska | Topliška cesta 10, 8000 Novo mesto, Slovenia | 8000 | Novo mesto | Vzhodna Slovenija | Jugovzhodna Slovenija | Novo mesto | Novo mesto | Novo mesto | Novo mesto | 45.80005000 | 15.15210900 | NE | SI*MGT*E0779 | AC | 1 | Tip2 (iec62196-2) | 11 | 16 | 400 | 05.03.2026 | 22.08.2026 | DA | EU | NOO | JR NOO REPWR PPEV 2025 (C1K4IE-NOO) | MEGA M d.o.o. | SI91708672 | 2570-25-701162
Pravna oseba | MEGA M d.o.o. | SI91708672 | SI*MGT | www.megatel.si | SPAR Novo mesto Drska | Topliška cesta 10, 8000 Novo mesto, Slovenia | 8000 | Novo mesto | Vzhodna Slovenija | Jugovzhodna Slovenija | Novo mesto | Novo mesto | Novo mesto | Novo mesto | 45.80005000 | 15.15210900 | NE | SI*MGT*E0780 | AC | 1 | Tip2 (iec62196-2) | 11 | 16 | 400 | 05.03.2026 | 22.08.2026 | DA | EU | NOO | JR NOO REPWR PPEV 2025 (C1K4IE-NOO) | MEGA M d.o.o. | SI91708672 | 2570-25-701162
Pravna oseba | MEGA M d.o.o. | SI91708672 | SI*MGT | www.megatel.si | SPAR Ormož | Opekarniška cesta 2, 2270 Ormož, Slovenia | 2270 | Ormož | Vzhodna Slovenija | Podravska | Ormož | Ormož | Ormož | Ormož | 46.40793700 | 16.15948900 | NE | SI*MGT*E0873 | AC | 1 | Tip2 (iec62196-2) | 11 | 16 | 400 | 20.04.2026 | 22.08.2026 | DA | EU | NOO | JR NOO REPWR PPEV 2025 (C1K4IE-NOO) | MEGA M d.o.o. | SI91708672 | 2570-25-701162
Pravna oseba | MEGA M d.o.o. | SI91708672 | SI*MGT | www.megatel.si | SPAR Ormož | Opekarniška cesta 2, 2270 Ormož, Slovenia | 2270 | Ormož | Vzhodna Slovenija | Podravska | Ormož | Ormož | Ormož | Ormož | 46.40793700 | 16.15948900 | NE | SI*MGT*E0874 | AC | 1 | Tip2 (iec62196-2) | 11 | 16 | 400 | 20.04.2026 | 22.08.2026 | DA | EU | NOO | JR NOO REPWR PPEV 2025 (C1K4IE-NOO) | MEGA M d.o.o. | SI91708672 | 2570-25-701162
Pravna oseba | MEGA M d.o.o. | SI91708672 | SI*MGT | www.megatel.si | SPAR Portorož | Obala 30, 6320 Portorož, Slovenia | 6320 | Portorož | Zahodna Slovenija | Obalno-kraška | Piran | Piran | Portorož - Portorose | Portorož | 45.50850900 | 13.59776500 | NE | SI*MGT*E0685 | DC | 1 | Combo2 (iec62196-3) | 30 | 75 | 400 | 24.09.2025 | 22.08.2026 | NE
Pravna oseba | MEGA M d.o.o. | SI91708672 | SI*MGT | www.megatel.si | SPAR Portorož | Obala 30, 6320 Portorož, Slovenia | 6320 | Portorož | Zahodna Slovenija | Obalno-kraška | Piran | Piran | Portorož - Portorose | Portorož | 45.50850900 | 13.59776500 | NE | SI*MGT*E0686 | DC | 1 | Combo2 (iec62196-3) | 30 | 75 | 400 | 24.09.2025 | 22.08.2026 | NE
Pravna oseba | MEGA M d.o.o. | SI91708672 | SI*MGT | www.megatel.si | SPAR Ptuj | Ulica 5. prekomorske 8, 2250 Ptuj, Slovenia | 2250 | Ptuj | Vzhodna Slovenija | Podravska | Ptuj | Ptuj | Ptuj | Ptuj | 46.42940600 | 15.87215200 | NE | SI*MGT*E0858 | AC | 1 | Tip2 (iec62196-2) | 11 | 16 | 400 | 25.01.2026 | 22.08.2026 | DA | EU | NOO | JR NOO REPWR PPEV 2025 (C1K4IE-NOO) | MEGA M d.o.o. | SI91708672 | 2570-25-701162
Pravna oseba | MEGA M d.o.o. | SI91708672 | SI*MGT | www.megatel.si | SPAR Ptuj | Ulica 5. prekomorske 8, 2250 Ptuj, Slovenia | 2250 | Ptuj | Vzhodna Slovenija | Podravska | Ptuj | Ptuj | Ptuj | Ptuj | 46.42940600 | 15.87215200 | NE | SI*MGT*E0859 | AC | 1 | Tip2 (iec62196-2) | 11 | 16 | 400 | 25.01.2026 | 22.08.2026 | DA | EU | NOO | JR NOO REPWR PPEV 2025 (C1K4IE-NOO) | MEGA M d.o.o. | SI91708672 | 2570-25-701162
Pravna oseba | MEGA M d.o.o. | SI91708672 | SI*MGT | www.megatel.si | SPAR Rače | Ljubljanska cesta 30, 2327 Rače, Slovenia | 2327 | Rače | Vzhodna Slovenija | Podravska | Rače-Fram | Maribor | Rače | Rače | 46.45307700 | 15.67252200 | DA | SI*MGT*E0825 | AC | 1 | Tip2 (iec62196-2) | 11 | 16 | 400 | 19.03.2026 | 22.08.2026 | DA | EU | NOO | JR NOO REPWR PPEV 2025 (C1K4IE-NOO) | MEGA M d.o.o. | SI91708672 | 2570-25-701162
Pravna oseba | MEGA M d.o.o. | SI91708672 | SI*MGT | www.megatel.si | SPAR Rače | Ljubljanska cesta 30, 2327 Rače, Slovenia | 2327 | Rače | Vzhodna Slovenija | Podravska | Rače-Fram | Maribor | Rače | Rače | 46.45307700 | 15.67252200 | DA | SI*MGT*E0826 | AC | 1 | Tip2 (iec62196-2) | 11 | 16 | 400 | 19.03.2026 | 22.08.2026 | DA | EU | NOO | JR NOO REPWR PPEV 2025 (C1K4IE-NOO) | MEGA M d.o.o. | SI91708672 | 2570-25-701162
Pravna oseba | MEGA M d.o.o. | SI91708672 | SI*MGT | www.megatel.si | SPAR Radovljica | Gradnikova cesta 1b | 4240 | Radovljica | Zahodna Slovenija | Gorenjska | Radovljica | Radovljica | Radovljica | Radovljica | 46.34725000 | 14.17789200 | DA | SI*MGT*E0449 | AC | 1 | Tip2 (iec62196-2) | 22 | 32 | 400 | 10.06.2025 | 22.08.2026 | NE
Pravna oseba | MEGA M d.o.o. | SI91708672 | SI*MGT | www.megatel.si | SPAR Radovljica | Gradnikova cesta 1b | 4240 | Radovljica | Zahodna Slovenija | Gorenjska | Radovljica | Radovljica | Radovljica | Radovljica | 46.34725000 | 14.17789200 | DA | SI*MGT*E0450 | AC | 1 | Tip2 (iec62196-2) | 22 | 32 | 400 | 10.06.2025 | 22.08.2026 | NE
Pravna oseba | MEGA M d.o.o. | SI91708672 | SI*MGT | www.megatel.si | SPAR Šempeter pri Gorici | Vrtojbenska cesta 79, 5290 Šempeter pri Goric | 5290 | Šempeter pri Gorici | Zahodna Slovenija | Goriška | Šempeter-Vrtojba | Nova Gorica | Šempeter pri Gorici | Šempeter pri Gorici | 45.92183200 | 13.64037000 | DA | SI*MGT*E0831 | AC | 1 | Tip2 (iec62196-2) | 11 | 16 | 400 | 31.03.2026 | 22.08.2026 | DA | EU | NOO | JR NOO REPWR PPEV 2025 (C1K4IE-NOO) | MEGA M d.o.o. | SI91708672 | 2570-25-701162
Pravna oseba | MEGA M d.o.o. | SI91708672 | SI*MGT | www.megatel.si | SPAR Šempeter pri Gorici | Vrtojbenska cesta 79, 5290 Šempeter pri Goric | 5290 | Šempeter pri Gorici | Zahodna Slovenija | Goriška | Šempeter-Vrtojba | Nova Gorica | Šempeter pri Gorici | Šempeter pri Gorici | 45.92183200 | 13.64037000 | DA | SI*MGT*E0832 | AC | 1 | Tip2 (iec62196-2) | 11 | 16 | 400 | 31.03.2026 | 22.08.2026 | DA | EU | NOO | JR NOO REPWR PPEV 2025 (C1K4IE-NOO) | MEGA M d.o.o. | SI91708672 | 2570-25-701162
Pravna oseba | MEGA M d.o.o. | SI91708672 | SI*MGT | www.megatel.si | SPAR Šentjur | Drofenikova ulica 2a | 3230 | Šentjur | Vzhodna Slovenija | Savinjska | Šentjur | Šentjur pri Celju | Šentjur | Šentjur | 46.21530400 | 15.38643200 | NE | SI*MGT*E0400 | AC | 1 | Tip2 (iec62196-2) | 22 | 32 | 400 | 10.06.2025 | 22.08.2026 | NE
Pravna oseba | MEGA M d.o.o. | SI91708672 | SI*MGT | www.megatel.si | SPAR Šentjur | Drofenikova ulica 2a | 3230 | Šentjur | Vzhodna Slovenija | Savinjska | Šentjur | Šentjur pri Celju | Šentjur | Šentjur | 46.21530400 | 15.38643200 | NE | SI*MGT*E0499 | AC | 1 | Tip2 (iec62196-2) | 22 | 32 | 400 | 10.06.2025 | 22.08.2026 | NE
Pravna oseba | MEGA M d.o.o. | SI91708672 | SI*MGT | www.megatel.si | SPAR Sevnica | Kvedrova cesta 28, 8290 Sevnica, Slovenija | 8290 | Sevnica | Vzhodna Slovenija | Posavska | Sevnica | Sevnica | Sevnica | Sevnica | 46.00685200 | 15.30509700 | NE | SI*MGT*E0293 | AC | 1 | Tip2 (iec62196-2) | 11 | 16 | 400 | 06.08.2025 | 22.08.2026 | DA | EU | NOO | JR NOO REPWR PPEV 2025 (C1K4IE-NOO) | MEGA M d.o.o. | SI91708672 | 2570-25-701162
Pravna oseba | MEGA M d.o.o. | SI91708672 | SI*MGT | www.megatel.si | SPAR Sevnica | Kvedrova cesta 28, 8290 Sevnica, Slovenija | 8290 | Sevnica | Vzhodna Slovenija | Posavska | Sevnica | Sevnica | Sevnica | Sevnica | 46.00685200 | 15.30509700 | NE | SI*MGT*E0468 | AC | 1 | Tip2 (iec62196-2) | 11 | 16 | 400 | 15.12.2025 | 22.08.2026 | DA | EU | NOO | JR NOO REPWR PPEV 2025 (C1K4IE-NOO) | MEGA M d.o.o. | SI91708672 | 2570-25-701162
Pravna oseba | MEGA M d.o.o. | SI91708672 | SI*MGT | www.megatel.si | SPAR Škofja Loka | Kidričeva cesta 23b, 4220 Škofja Loka, Sloven | 4220 | Škofja Loka | Zahodna Slovenija | Gorenjska | Škofja Loka | Škofja Loka | Škofja Loka | Škofja Loka | 46.16834600 | 14.31859700 | NE | SI*MGT*E0860 | AC | 1 | Tip2 (iec62196-2) | 11 | 16 | 400 | 22.04.2026 | 24.08.2026 | DA | EU | NOO | JR NOO REPWR PPEV 2025 (C1K4IE-NOO) | MEGA M d.o.o. | SI91708672 | 2570-25-701162
Pravna oseba | MEGA M d.o.o. | SI91708672 | SI*MGT | www.megatel.si | SPAR Škofja Loka | Kidričeva cesta 23b, 4220 Škofja Loka, Sloven | 4220 | Škofja Loka | Zahodna Slovenija | Gorenjska | Škofja Loka | Škofja Loka | Škofja Loka | Škofja Loka | 46.16834600 | 14.31859700 | NE | SI*MGT*E0861 | AC | 1 | Tip2 (iec62196-2) | 11 | 16 | 400 | 22.04.2026 | 24.08.2026 | DA | EU | NOO | JR NOO REPWR PPEV 2025 (C1K4IE-NOO) | MEGA M d.o.o. | SI91708672 | 2570-25-701162
Pravna oseba | MEGA M d.o.o. | SI91708672 | SI*MGT | www.megatel.si | Spar Slovenija d.o.o. | Letališka cesta 26, 1000 Ljubljana, Slovenija | 1000 | Ljubljana | Zahodna Slovenija | Osrednjeslovenska | Ljubljana | Ljubljana | Ljubljana | Ljubljana | 46.06150900 | 14.56577600 | DA | SI*MGT*E0191 | AC | 1 | Tip2 (iec62196-2) | 22 | 18 | 400 | 30.03.2026 | 30.03.2026 | NE
Pravna oseba | MEGA M d.o.o. | SI91708672 | SI*MGT | www.megatel.si | Spar Slovenija d.o.o. | Letališka cesta 26, 1000 Ljubljana, Slovenija | 1000 | Ljubljana | Zahodna Slovenija | Osrednjeslovenska | Ljubljana | Ljubljana | Ljubljana | Ljubljana | 46.06150900 | 14.56577600 | DA | SI*MGT*E0192 | AC | 1 | Tip2 (iec62196-2) | 22 | 18 | 400 | 30.03.2026 | 30.03.2026 | NE
Pravna oseba | MEGA M d.o.o. | SI91708672 | SI*MGT | www.megatel.si | Spar Slovenija d.o.o. | Letališka cesta 26, 1000 Ljubljana, Slovenija | 1000 | Ljubljana | Zahodna Slovenija | Osrednjeslovenska | Ljubljana | Ljubljana | Ljubljana | Ljubljana | 46.06150900 | 14.56577600 | DA | SI*MGT*E0193 | AC | 1 | Tip2 (iec62196-2) | 22 | 18 | 400 | 30.03.2026 | 30.03.2026 | NE
Pravna oseba | MEGA M d.o.o. | SI91708672 | SI*MGT | www.megatel.si | SPAR Slovenj Gradec | Celjska cesta 31 | 2380 | Slovenj Gradec | Vzhodna Slovenija | Koroška | Slovenj Gradec | Slovenj Gradec | Slovenj Gradec | Slovenj Gradec | 46.50238600 | 15.08819100 | NE | SI*MGT*E0409 | AC | 1 | Tip2 (iec62196-2) | 22 | 32 | 400 | 10.06.2025 | 22.08.2026 | NE
Pravna oseba | MEGA M d.o.o. | SI91708672 | SI*MGT | www.megatel.si | SPAR Slovenj Gradec | Celjska cesta 31 | 2380 | Slovenj Gradec | Vzhodna Slovenija | Koroška | Slovenj Gradec | Slovenj Gradec | Slovenj Gradec | Slovenj Gradec | 46.50238600 | 15.08819100 | NE | SI*MGT*E0414 | AC | 1 | Tip2 (iec62196-2) | 22 | 32 | 400 | 16.12.2024 | 22.08.2026 | NE
Pravna oseba | MEGA M d.o.o. | SI91708672 | SI*MGT | www.megatel.si | SPAR Slovenske Konjice | Liptovska cesta 40c, 3210 Slovenske Konjice, | 3210 | Slovenske Konjice | Vzhodna Slovenija | Savinjska | Slovenske Konjice | Slovenske Konjice | Slovenske Konjice | Slovenske Konjice | 46.34121300 | 15.41570000 | NE | SI*MGT*E0922 | AC | 1 | Tip2 (iec62196-2) | 11 | 16 | 400 | 12.06.2026 | 22.08.2026 | DA | EU | RePowerEU | JR NOO REPWR PPEV 2025 (C5K17IE-RePowerEU) | MEGA M d.o.o. | SI91708672 | 2570-26-701073
Pravna oseba | MEGA M d.o.o. | SI91708672 | SI*MGT | www.megatel.si | SPAR Slovenske Konjice | Liptovska cesta 40c, 3210 Slovenske Konjice, | 3210 | Slovenske Konjice | Vzhodna Slovenija | Savinjska | Slovenske Konjice | Slovenske Konjice | Slovenske Konjice | Slovenske Konjice | 46.34121300 | 15.41570000 | NE | SI*MGT*E0923 | AC | 1 | Tip2 (iec62196-2) | 11 | 16 | 400 | 12.06.2026 | 22.08.2026 | DA | EU | RePowerEU | JR NOO REPWR PPEV 2025 (C5K17IE-RePowerEU) | MEGA M d.o.o. | SI91708672 | 2570-26-701073
Pravna oseba | MEGA M d.o.o. | SI91708672 | SI*MGT | www.megatel.si | Spar Trebnje | Stari trg 32a, 8210 Trebnje | 8210 | Trebnje | Vzhodna Slovenija | Jugovzhodna Slovenija | Trebnje | Trebnje | Trebnje | Trebnje | 45.90683200 | 15.01929000 | NE | SI*MGT*E0578 | DC | 1 | Combo2 (iec62196-3) | 40 | 64 | 400 | 28.09.2023 | 22.08.2026 | NE
Pravna oseba | MEGA M d.o.o. | SI91708672 | SI*MGT | www.megatel.si | Spar Trebnje | Stari trg 32a, 8210 Trebnje | 8210 | Trebnje | Vzhodna Slovenija | Jugovzhodna Slovenija | Trebnje | Trebnje | Trebnje | Trebnje | 45.90683200 | 15.01929000 | NE | SI*MGT*E0579 | DC | 1 | Combo2 (iec62196-3) | 40 | 64 | 400 | 28.09.2023 | 22.08.2026 | NE
Pravna oseba | MEGA M d.o.o. | SI91708672 | SI*MGT | www.megatel.si | SPAR Tržič | Cesta Ste Marie aux Mines 9a, 4290 Tržič, Slo | 4290 | Tržič | Zahodna Slovenija | Gorenjska | Tržič | Tržič | Tržič | Bistrica pri Tržiču | 46.35783100 | 14.29781900 | NE | SI*MGT*E0641 | DC | 1 | Combo2 (iec62196-3) | 40 | 100 | 400 | 15.12.2025 | 22.08.2026 | NE
Pravna oseba | MEGA M d.o.o. | SI91708672 | SI*MGT | www.megatel.si | SPAR Tržič | Cesta Ste Marie aux Mines 9a, 4290 Tržič, Slo | 4290 | Tržič | Zahodna Slovenija | Gorenjska | Tržič | Tržič | Tržič | Bistrica pri Tržiču | 46.35783100 | 14.29781900 | NE | SI*MGT*E0642 | DC | 1 | Combo2 (iec62196-3) | 40 | 100 | 400 | 15.12.2025 | 22.08.2026 | NE
Pravna oseba | MEGA M d.o.o. | SI91708672 | SI*MGT | www.megatel.si | SPAR Trzin | Mengeška cesta 1, 1236 Trzin, Slovenia | 1236 | Trzin | Zahodna Slovenija | Osrednjeslovenska | Trzin | Domžale | Trzin | Trzin | 46.13380100 | 14.56425900 | NE | SI*MGT*E0177 | AC | 1 | Tip2 (iec62196-2) | 11 | 16 | 400 | 15.02.2026 | 22.08.2026 | DA | EU | NOO | JR NOO REPWR PPEV 2025 (C1K4IE-NOO) | MEGA M d.o.o. | SI91708672 | 2570-25-701162
Pravna oseba | MEGA M d.o.o. | SI91708672 | SI*MGT | www.megatel.si | SPAR Trzin | Mengeška cesta 1, 1236 Trzin, Slovenia | 1236 | Trzin | Zahodna Slovenija | Osrednjeslovenska | Trzin | Domžale | Trzin | Trzin | 46.13380100 | 14.56425900 | NE | SI*MGT*E0699 | AC | 1 | Tip2 (iec62196-2) | 11 | 16 | 400 | 15.02.2026 | 22.08.2026 | DA | EU | NOO | JR NOO REPWR PPEV 2025 (C1K4IE-NOO) | MEGA M d.o.o. | SI91708672 | 2570-25-701162
Pravna oseba | MEGA M d.o.o. | SI91708672 | SI*MGT | www.megatel.si | SPAR Zagorje | Kopališka ulica 14, 1410 Zagorje ob Savi, Slo | 1410 | Zagorje ob Savi | Vzhodna Slovenija | Zasavska | Zagorje ob Savi | Zagorje ob Savi | Zagorje ob Savi | Zagorje ob Savi | 46.13748900 | 14.99066600 | NE | SI*MGT*E0659 | AC | 1 | Tip2 (iec62196-2) | 22 | 32 | 400 | 12.12.2025 | 22.08.2026 | DA | EU | NOO | JR NOO REPWR PPEV 2025 (C1K4IE-NOO) | MEGA M d.o.o. | SI91708672 | 2570-25-701162
Pravna oseba | MEGA M d.o.o. | SI91708672 | SI*MGT | www.megatel.si | SPAR Zagorje | Kopališka ulica 14, 1410 Zagorje ob Savi, Slo | 1410 | Zagorje ob Savi | Vzhodna Slovenija | Zasavska | Zagorje ob Savi | Zagorje ob Savi | Zagorje ob Savi | Zagorje ob Savi | 46.13748900 | 14.99066600 | NE | SI*MGT*E0660 | AC | 1 | Tip2 (iec62196-2) | 22 | 32 | 400 | 12.12.2025 | 22.08.2026 | DA | EU | NOO | JR NOO REPWR PPEV 2025 (C1K4IE-NOO) | MEGA M d.o.o. | SI91708672 | 2570-25-701162
Pravna oseba | MEGA M d.o.o. | SI91708672 | SI*MGT | www.megatel.si | Spar Zalog | Agrokombinatska cesta 2, 1260 Ljubljana, Slov | 1260 | Ljubljana | Zahodna Slovenija | Osrednjeslovenska | Ljubljana | Ljubljana | Ljubljana | Ljubljana | 46.06092300 | 14.61390000 | NE | SI*MGT*E0195 | AC | 1 | Tip2 (iec62196-2) | 11 | 16 | 400 | 10.06.2025 | 22.08.2026 | NE
Pravna oseba | MEGA M d.o.o. | SI91708672 | SI*MGT | www.megatel.si | Spar Zaloška | Zaloška cesta 171, 1000 Ljubljana, Slovenija | 1000 | Ljubljana | Zahodna Slovenija | Osrednjeslovenska | Ljubljana | Ljubljana | Ljubljana | Ljubljana | 46.05616100 | 14.56248300 | DA | SI*MGT*E0623 | AC | 1 | Tip2 (iec62196-2) | 22 | 18 | 400 | 11.05.2026 | 22.08.2026 | NE
Pravna oseba | MEGA M d.o.o. | SI91708672 | SI*MGT | www.megatel.si | Spar Zaloška | Zaloška cesta 171, 1000 Ljubljana, Slovenija | 1000 | Ljubljana | Zahodna Slovenija | Osrednjeslovenska | Ljubljana | Ljubljana | Ljubljana | Ljubljana | 46.05616100 | 14.56248300 | DA | SI*MGT*E0737 | AC | 1 | Tip2 (iec62196-2) | 11 | 16 | 400 | 13.02.2026 | 22.08.2026 | DA | EU | NOO | JR NOO REPWR PPEV 2025 (C1K4IE-NOO) | MEGA M d.o.o. | SI91708672 | 2570-25-701162
Pravna oseba | MEGA M d.o.o. | SI91708672 | SI*MGT | www.megatel.si | Spar Zaloška | Zaloška cesta 171, 1000 Ljubljana, Slovenija | 1000 | Ljubljana | Zahodna Slovenija | Osrednjeslovenska | Ljubljana | Ljubljana | Ljubljana | Ljubljana | 46.05616100 | 14.56248300 | DA | SI*MGT*E0738 | AC | 1 | Tip2 (iec62196-2) | 11 | 16 | 400 | 13.02.2026 | 22.08.2026 | DA | EU | NOO | JR NOO REPWR PPEV 2025 (C1K4IE-NOO) | MEGA M d.o.o. | SI91708672 | 2570-25-701162
Pravna oseba | MEGA M d.o.o. | SI91708672 | SI*MGT | www.megatel.si | SPAR Zreče | Cesta na Roglo 9b, 3214 Zreče, Slovenia | 3214 | Zreče | Vzhodna Slovenija | Savinjska | Zreče | Slovenske Konjice | Zreče | Zreče | 46.36656900 | 15.39381800 | NE | SI*MGT*E0823 | AC | 1 | Tip2 (iec62196-2) | 11 | 16 | 400 | 19.03.2026 | 22.08.2026 | DA | EU | NOO | JR NOO REPWR PPEV 2025 (C1K4IE-NOO) | MEGA M d.o.o. | SI91708672 | 2570-25-701162
Pravna oseba | MEGA M d.o.o. | SI91708672 | SI*MGT | www.megatel.si | SPAR Zreče | Cesta na Roglo 9b, 3214 Zreče, Slovenia | 3214 | Zreče | Vzhodna Slovenija | Savinjska | Zreče | Slovenske Konjice | Zreče | Zreče | 46.36656900 | 15.39381800 | NE | SI*MGT*E0824 | AC | 1 | Tip2 (iec62196-2) | 11 | 16 | 400 | 19.03.2026 | 22.08.2026 | DA | EU | NOO | JR NOO REPWR PPEV 2025 (C1K4IE-NOO) | MEGA M d.o.o. | SI91708672 | 2570-25-701162
Pravna oseba | MEGA M d.o.o. | SI91708672 | SI*MGT | www.megatel.si | Športna dvorana Žiri | 4226 Žiri, Slovenija | 4226 | Žiri | Zahodna Slovenija | Gorenjska | Žiri | Škofja Loka | Žiri | Žiri | 46.04512900 | 14.10676300 | NE | SI*MGT*E0164 | AC | 1 | Tip2 (iec62196-2) | 22 | 18 | 400 | 28.09.2023 | 22.08.2026 | NE
Pravna oseba | MEGA M d.o.o. | SI91708672 | SI*MGT | www.megatel.si | Športna dvorana Žiri | 4226 Žiri, Slovenija | 4226 | Žiri | Zahodna Slovenija | Gorenjska | Žiri | Škofja Loka | Žiri | Žiri | 46.04512900 | 14.10676300 | NE | SI*MGT*E0165 | AC | 1 | Tip2 (iec62196-2) | 22 | 18 | 400 | 28.09.2023 | 22.08.2026 | NE
Pravna oseba | MEGA M d.o.o. | SI91708672 | SI*MGT | www.megatel.si | ŠRC Bogojina | 9222 Bogojina, Slovenia | 9222 | Bogojina | Vzhodna Slovenija | Pomurska | Moravske Toplice | Murska Sobota | Bogojina | Bogojina | 46.67092900 | 16.27997700 | NE | SI*MGT*E0877 | AC | 1 | Tip2 (iec62196-2) | 11 | 16 | 400 | 20.04.2026 | 22.08.2026 | DA | EU | RePowerEU | JR NOO REPWR PPEV 2025 (C5K17IE-RePowerEU) | MEGA M d.o.o. | SI91708672 | 2570-26-701011
Pravna oseba | MEGA M d.o.o. | SI91708672 | SI*MGT | www.megatel.si | ŠRC Bogojina | 9222 Bogojina, Slovenia | 9222 | Bogojina | Vzhodna Slovenija | Pomurska | Moravske Toplice | Murska Sobota | Bogojina | Bogojina | 46.67092900 | 16.27997700 | NE | SI*MGT*E0878 | AC | 1 | Tip2 (iec62196-2) | 11 | 16 | 400 | 20.04.2026 | 22.08.2026 | DA | EU | RePowerEU | JR NOO REPWR PPEV 2025 (C5K17IE-RePowerEU) | MEGA M d.o.o. | SI91708672 | 2570-26-701011
Pravna oseba | MEGA M d.o.o. | SI91708672 | SI*MGT | www.megatel.si | Star Import, d.o.o. | Baragova ulica 10 | 1000 | Ljubljana | Zahodna Slovenija | Osrednjeslovenska | Ljubljana | Ljubljana | Ljubljana | Ljubljana | 46.07713700 | 14.51362500 | DA | SI*MGT*E0445 | AC | 1 | Tip2 (iec62196-2) | 22 | 32 | 400 | 10.06.2025 | 22.08.2026 | NE
Pravna oseba | MEGA M d.o.o. | SI91708672 | SI*MGT | www.megatel.si | Star Import, d.o.o. | Baragova ulica 10 | 1000 | Ljubljana | Zahodna Slovenija | Osrednjeslovenska | Ljubljana | Ljubljana | Ljubljana | Ljubljana | 46.07713700 | 14.51362500 | DA | SI*MGT*E0446 | DC | 1 | Combo2 (iec62196-3) | 120 | 173 | 400 | 10.06.2025 | 22.08.2026 | NE
Pravna oseba | MEGA M d.o.o. | SI91708672 | SI*MGT | www.megatel.si | Star Import, d.o.o. | Baragova ulica 10 | 1000 | Ljubljana | Zahodna Slovenija | Osrednjeslovenska | Ljubljana | Ljubljana | Ljubljana | Ljubljana | 46.07713700 | 14.51362500 | DA | SI*MGT*E0447 | DC | 1 | Combo2 (iec62196-3) | 120 | 173 | 400 | 10.06.2025 | 22.08.2026 | NE
Pravna oseba | MEGA M d.o.o. | SI91708672 | SI*MGT | www.megatel.si | Supermarket SPAR Babnik | Ulica bratov Babnik 8 | 1000 | Ljubljana | Zahodna Slovenija | Osrednjeslovenska | Ljubljana | Ljubljana | Ljubljana | Ljubljana | 46.07702600 | 14.46660700 | DA | SI*MGT*E0271 | AC | 1 | Tip2 (iec62196-2) | 22 | 32 | 400 | 10.06.2025 | 22.08.2026 | NE
Pravna oseba | MEGA M d.o.o. | SI91708672 | SI*MGT | www.megatel.si | Supermarket SPAR Babnik | Ulica bratov Babnik 8 | 1000 | Ljubljana | Zahodna Slovenija | Osrednjeslovenska | Ljubljana | Ljubljana | Ljubljana | Ljubljana | 46.07702600 | 14.46660700 | DA | SI*MGT*E0272 | AC | 1 | Tip2 (iec62196-2) | 22 | 32 | 400 | 10.06.2025 | 22.08.2026 | NE
Pravna oseba | MEGA M d.o.o. | SI91708672 | SI*MGT | www.megatel.si | Supermarket SPAR Krško | Cesta 4. julija 63, 8270 Krško, Slovenia | 8270 | Krško | Vzhodna Slovenija | Posavska | Krško | Krško | Krško | Krško | 45.95718300 | 15.49604300 | NE | SI*MGT*E0777 | AC | 1 | Tip2 (iec62196-2) | 11 | 16 | 400 | 05.03.2026 | 22.08.2026 | DA | EU | NOO | JR NOO REPWR PPEV 2025 (C1K4IE-NOO) | MEGA M d.o.o. | SI91708672 | 2570-25-701162
Pravna oseba | MEGA M d.o.o. | SI91708672 | SI*MGT | www.megatel.si | Supermarket SPAR Krško | Cesta 4. julija 63, 8270 Krško, Slovenia | 8270 | Krško | Vzhodna Slovenija | Posavska | Krško | Krško | Krško | Krško | 45.95718300 | 15.49604300 | NE | SI*MGT*E0778 | AC | 1 | Tip2 (iec62196-2) | 11 | 16 | 400 | 05.03.2026 | 22.08.2026 | DA | EU | NOO | JR NOO REPWR PPEV 2025 (C1K4IE-NOO) | MEGA M d.o.o. | SI91708672 | 2570-25-701162
Pravna oseba | MEGA M d.o.o. | SI91708672 | SI*MGT | www.megatel.si | Supermarket Spar Štepanjsko | Hruševska cesta 1 | 1000 | Ljubljana | Zahodna Slovenija | Osrednjeslovenska | Ljubljana | Ljubljana | Ljubljana | Ljubljana | 46.04758000 | 14.54321500 | DA | SI*MGT*E0269 | AC | 1 | Tip2 (iec62196-2) | 9 | 7 | 400 | 10.06.2025 | 22.08.2026 | NE
Pravna oseba | MEGA M d.o.o. | SI91708672 | SI*MGT | www.megatel.si | Supermarket Spar Štepanjsko | Hruševska cesta 1 | 1000 | Ljubljana | Zahodna Slovenija | Osrednjeslovenska | Ljubljana | Ljubljana | Ljubljana | Ljubljana | 46.04758000 | 14.54321500 | DA | SI*MGT*E0270 | AC | 1 | Tip2 (iec62196-2) | 9 | 7 | 400 | 10.06.2025 | 22.08.2026 | NE
Pravna oseba | MEGA M d.o.o. | SI91708672 | SI*MGT | www.megatel.si | Taxus d.o.o. | Einspielerjeva ulica 6, 1000 Ljubljana, Slove | 1000 | Ljubljana | Zahodna Slovenija | Osrednjeslovenska | Ljubljana | Ljubljana | Ljubljana | Ljubljana | 46.06562300 | 14.50721800 | DA | SI*MGT*E0862 | DC | 1 | Combo2 (iec62196-3) | 50 | 125 | 400 | 22.04.2026 | 22.08.2026 | DA | EU | NOO | JR NOO REPWR PPEV 2025 (C1K4IE-NOO) | MEGA M d.o.o. | SI91708672 | 2570-25-701164
Pravna oseba | MEGA M d.o.o. | SI91708672 | SI*MGT | www.megatel.si | Terme Topolšica | Topolšica 77, 3326 Topolšica | 3326 | Topolšica | Vzhodna Slovenija | Savinjska | Šoštanj | Velenje | Topolšica | Topolšica | 46.40288700 | 15.01630600 | NE | SI*MGT*E0721 | AC | 1 | Tip2 (iec62196-2) | 22 | 32 | 400 | 12.02.2026 | 22.08.2026 | NE
Pravna oseba | MEGA M d.o.o. | SI91708672 | SI*MGT | www.megatel.si | Termoelektrarna Šoštanj d.o.o. | Cesta Lole Ribarja 18 | 3325 | Šoštanj | Vzhodna Slovenija | Savinjska | Šoštanj | Velenje | Šoštanj | Šoštanj | 46.37442600 | 15.05148900 | NE | SI*MGT*E0700 | AC | 1 | Tip2 (iec62196-2) | 22 | 18 | 400 | 01.09.2025 | 22.08.2026 | NE
Pravna oseba | MEGA M d.o.o. | SI91708672 | SI*MGT | www.megatel.si | Termoelektrarna Šoštanj d.o.o. | Cesta Lole Ribarja 18 | 3325 | Šoštanj | Vzhodna Slovenija | Savinjska | Šoštanj | Velenje | Šoštanj | Šoštanj | 46.37442600 | 15.05148900 | NE | SI*MGT*E0701 | AC | 1 | Tip2 (iec62196-2) | 22 | 18 | 400 | 01.09.2025 | 22.08.2026 | NE
Pravna oseba | MEGA M d.o.o. | SI91708672 | SI*MGT | www.megatel.si | Termoelektrarna Šoštanj d.o.o. | Cesta Lole Ribarja 18 | 3325 | Šoštanj | Vzhodna Slovenija | Savinjska | Šoštanj | Velenje | Šoštanj | Šoštanj | 46.37442600 | 15.05148900 | NE | SI*MGT*E0702 | AC | 1 | Tip2 (iec62196-2) | 22 | 18 | 400 | 01.09.2025 | 22.08.2026 | NE
Pravna oseba | MEGA M d.o.o. | SI91708672 | SI*MGT | www.megatel.si | Termoelektrarna Šoštanj d.o.o. | Cesta Lole Ribarja 18 | 3325 | Šoštanj | Vzhodna Slovenija | Savinjska | Šoštanj | Velenje | Šoštanj | Šoštanj | 46.37442600 | 15.05148900 | NE | SI*MGT*E0703 | DC | 1 | Combo2 (iec62196-3) | 50 | 125 | 400 | 01.09.2025 | 22.08.2026 | NE
Pravna oseba | MEGA M d.o.o. | SI91708672 | SI*MGT | www.megatel.si | Testna lokacija Triglav | Triglav, 4281 Mojstrana, Slovenija | 4281 | Mojstrana | Zahodna Slovenija | Gorenjska | Kranjska Gora | Jesenice | Mojstrana | Mojstrana | 46.37831100 | 13.83687000 | NE | SI*MGT*E3609 | AC | 1 | Tip2 (iec62196-2) | 22 | 32 | 400 | 10.06.2025 | 22.08.2026 | NE
Pravna oseba | MEGA M d.o.o. | SI91708672 | SI*MGT | www.megatel.si | Thermana Lasko | Zdraviliška cesta 6, 3270 Laško, Slovenija | 3270 | Laško | Vzhodna Slovenija | Savinjska | Laško | Laško | Laško | Laško | 46.16178000 | 15.23218600 | NE | SI*MGT*E0580 | AC | 1 | Tip2 (iec62196-2) | 22 | 32 | 400 | 28.09.2023 | 22.08.2026 | NE
Pravna oseba | MEGA M d.o.o. | SI91708672 | SI*MGT | www.megatel.si | Thermana Lasko | Zdraviliška cesta 6, 3270 Laško, Slovenija | 3270 | Laško | Vzhodna Slovenija | Savinjska | Laško | Laško | Laško | Laško | 46.16178000 | 15.23218600 | NE | SI*MGT*E0581 | AC | 1 | Tip2 (iec62196-2) | 22 | 32 | 400 | 28.09.2023 | 22.08.2026 | NE
Pravna oseba | MEGA M d.o.o. | SI91708672 | SI*MGT | www.megatel.si | Tisa d.o.o. Kamnik | Ljubljanska cesta 45, 1241 Kamnik, Slovenia | 1241 | Kamnik | Zahodna Slovenija | Osrednjeslovenska | Kamnik | Kamnik | Kamnik | Kamnik | 46.20134600 | 14.59659200 | NE | SI*MGT*E0869 | DC | 1 | Combo2 (iec62196-3) | 160 | 230 | 400 | 30.04.2026 | 22.08.2026 | DA | EU | NOO | JR NOO REPWR PPEV 2025 (C1K4IE-NOO) | MEGA M d.o.o. | SI91708672 | 2570-25-701164
Pravna oseba | MEGA M d.o.o. | SI91708672 | SI*MGT | www.megatel.si | Tisa d.o.o. Kamnik | Ljubljanska cesta 45, 1241 Kamnik, Slovenia | 1241 | Kamnik | Zahodna Slovenija | Osrednjeslovenska | Kamnik | Kamnik | Kamnik | Kamnik | 46.20134600 | 14.59659200 | NE | SI*MGT*E0870 | DC | 1 | Combo2 (iec62196-3) | 160 | 230 | 400 | 30.04.2026 | 22.08.2026 | DA | EU | NOO | JR NOO REPWR PPEV 2025 (C1K4IE-NOO) | MEGA M d.o.o. | SI91708672 | 2570-25-701164
Pravna oseba | MEGA M d.o.o. | SI91708672 | SI*MGT | www.megatel.si | Tisa d.o.o. Maribor Košaki | Šentiljska cesta 116a, 2000 Maribor, Slovenia | 2000 | Maribor | Vzhodna Slovenija | Podravska | Maribor | Maribor | Maribor | Maribor | 46.58600700 | 15.66569200 | DA | SI*MGT*E0798 | DC | 1 | Combo2 (iec62196-3) | 50 | 125 | 400 | 30.04.2026 | 22.08.2026 | DA | EU | NOO | JR NOO REPWR PPEV 2025 (C1K4IE-NOO) | MEGA M d.o.o. | SI91708672 | 2570-25-701164
Pravna oseba | MEGA M d.o.o. | SI91708672 | SI*MGT | www.megatel.si | Tisa Podjetje Za Opravljanje Gozdarskih Storitev, D.O.O. | Cesta v Prod 84, 1000 Ljubljana, Slovenia | 1000 | Ljubljana - Polje | Zahodna Slovenija | Osrednjeslovenska | Ljubljana | Ljubljana | Ljubljana | Ljubljana | 46.07426500 | 14.60998200 | DA | SI*MGT*E0813 | DC | 1 | Combo2 (iec62196-3) | 160 | 400 | 400 | 02.03.2026 | 24.08.2026 | DA | EU | NOO | JR NOO REPWR PPEV 2025 (C1K4IE-NOO) | MEGA M d.o.o. | SI91708672 | 2570-25-701164
Pravna oseba | MEGA M d.o.o. | SI91708672 | SI*MGT | www.megatel.si | Tisa Podjetje Za Opravljanje Gozdarskih Storitev, D.O.O. | Cesta v Prod 84, 1000 Ljubljana, Slovenia | 1000 | Ljubljana - Polje | Zahodna Slovenija | Osrednjeslovenska | Ljubljana | Ljubljana | Ljubljana | Ljubljana | 46.07426500 | 14.60998200 | DA | SI*MGT*E0814 | DC | 1 | Combo2 (iec62196-3) | 160 | 400 | 400 | 02.03.2026 | 24.08.2026 | DA | EU | NOO | JR NOO REPWR PPEV 2025 (C1K4IE-NOO) | MEGA M d.o.o. | SI91708672 | 2570-25-701164
Pravna oseba | MEGA M d.o.o. | SI91708672 | SI*MGT | www.megatel.si | Trg dr. EK - Javno podjetje KENOG d.o.o. | Kidričeva ulica 9A, 5000 Nova Gorica, Sloveni | 5000 | Nova Gorica | Zahodna Slovenija | Goriška | Nova Gorica | Nova Gorica | Nova Gorica | Nova Gorica | 45.95772100 | 13.64939100 | NE | SI*MGT*E0647 | AC | 1 | Tip2 (iec62196-2) | 22 | 32 | 400 | 10.12.2025 | 27.08.2026 | DA | EU | NOO | JR NOO REPWR PPEV 2025 (C1K4IE-NOO) | Javno podjetje komunala Energetika Nova Gorica d.o.o. | SI71747761 | 2570-26-701001
Pravna oseba | MEGA M d.o.o. | SI91708672 | SI*MGT | www.megatel.si | Trg dr. EK - Javno podjetje KENOG d.o.o. | Kidričeva ulica 9A, 5000 Nova Gorica, Sloveni | 5000 | Nova Gorica | Zahodna Slovenija | Goriška | Nova Gorica | Nova Gorica | Nova Gorica | Nova Gorica | 45.95772100 | 13.64939100 | NE | SI*MGT*E0648 | AC | 1 | Tip2 (iec62196-2) | 22 | 32 | 400 | 10.12.2025 | 27.08.2026 | DA | EU | NOO | JR NOO REPWR PPEV 2025 (C1K4IE-NOO) | Javno podjetje komunala Energetika Nova Gorica d.o.o. | SI71747761 | 2570-26-701001
Pravna oseba | MEGA M d.o.o. | SI91708672 | SI*MGT | www.megatel.si | Trg dr. EK - Javno podjetje KENOG d.o.o. | Kidričeva ulica 9A, 5000 Nova Gorica, Sloveni | 5000 | Nova Gorica | Zahodna Slovenija | Goriška | Nova Gorica | Nova Gorica | Nova Gorica | Nova Gorica | 45.95772100 | 13.64939100 | NE | SI*MGT*E0649 | AC | 1 | Tip2 (iec62196-2) | 22 | 32 | 400 | 10.12.2025 | 27.08.2026 | DA | EU | NOO | JR NOO REPWR PPEV 2025 (C1K4IE-NOO) | Javno podjetje komunala Energetika Nova Gorica d.o.o. | SI71747761 | 2570-26-701001
Pravna oseba | MEGA M d.o.o. | SI91708672 | SI*MGT | www.megatel.si | Trg dr. EK - Javno podjetje KENOG d.o.o. | Kidričeva ulica 9A, 5000 Nova Gorica, Sloveni | 5000 | Nova Gorica | Zahodna Slovenija | Goriška | Nova Gorica | Nova Gorica | Nova Gorica | Nova Gorica | 45.95772100 | 13.64939100 | NE | SI*MGT*E0651 | AC | 1 | Tip2 (iec62196-2) | 22 | 32 | 400 | 10.12.2025 | 27.08.2026 | DA | EU | NOO | JR NOO REPWR PPEV 2025 (C1K4IE-NOO) | Javno podjetje komunala Energetika Nova Gorica d.o.o. | SI71747761 | 2570-26-701001
Pravna oseba | MEGA M d.o.o. | SI91708672 | SI*MGT | www.megatel.si | Trg dr. EK - Javno podjetje KENOG d.o.o. | Kidričeva ulica 9A, 5000 Nova Gorica, Sloveni | 5000 | Nova Gorica | Zahodna Slovenija | Goriška | Nova Gorica | Nova Gorica | Nova Gorica | Nova Gorica | 45.95772100 | 13.64939100 | NE | SI*MGT*E0652 | AC | 1 | Tip2 (iec62196-2) | 22 | 32 | 400 | 10.12.2025 | 27.08.2026 | DA | EU | NOO | JR NOO REPWR PPEV 2025 (C1K4IE-NOO) | Javno podjetje komunala Energetika Nova Gorica d.o.o. | SI71747761 | 2570-26-701001
Pravna oseba | MEGA M d.o.o. | SI91708672 | SI*MGT | www.megatel.si | Trg dr. EK - Javno podjetje KENOG d.o.o. | Kidričeva ulica 9A, 5000 Nova Gorica, Sloveni | 5000 | Nova Gorica | Zahodna Slovenija | Goriška | Nova Gorica | Nova Gorica | Nova Gorica | Nova Gorica | 45.95772100 | 13.64939100 | NE | SI*MGT*E0653 | AC | 1 | Tip2 (iec62196-2) | 22 | 32 | 400 | 10.12.2025 | 27.08.2026 | DA | EU | NOO | JR NOO REPWR PPEV 2025 (C1K4IE-NOO) | Javno podjetje komunala Energetika Nova Gorica d.o.o. | SI71747761 | 2570-26-701001
Pravna oseba | MEGA M d.o.o. | SI91708672 | SI*MGT | www.megatel.si | Trg dr. EK - Javno podjetje KENOG d.o.o. | Kidričeva ulica 9A, 5000 Nova Gorica, Sloveni | 5000 | Nova Gorica | Zahodna Slovenija | Goriška | Nova Gorica | Nova Gorica | Nova Gorica | Nova Gorica | 45.95772100 | 13.64939100 | NE | SI*MGT*E0654 | AC | 1 | Tip2 (iec62196-2) | 22 | 32 | 400 | 10.12.2025 | 27.08.2026 | DA | EU | NOO | JR NOO REPWR PPEV 2025 (C1K4IE-NOO) | Javno podjetje komunala Energetika Nova Gorica d.o.o. | SI71747761 | 2570-26-701001
Pravna oseba | MEGA M d.o.o. | SI91708672 | SI*MGT | www.megatel.si | Trg dr. EK - Javno podjetje KENOG d.o.o. | Kidričeva ulica 9A, 5000 Nova Gorica, Sloveni | 5000 | Nova Gorica | Zahodna Slovenija | Goriška | Nova Gorica | Nova Gorica | Nova Gorica | Nova Gorica | 45.95772100 | 13.64939100 | NE | SI*MGT*E0655 | AC | 1 | Tip2 (iec62196-2) | 22 | 32 | 400 | 10.12.2025 | 27.08.2026 | DA | EU | NOO | JR NOO REPWR PPEV 2025 (C1K4IE-NOO) | Javno podjetje komunala Energetika Nova Gorica d.o.o. | SI71747761 | 2570-26-701001
Pravna oseba | MEGA M d.o.o. | SI91708672 | SI*MGT | www.megatel.si | Trg dr. EK - Javno podjetje KENOG d.o.o. | Kidričeva ulica 9A, 5000 Nova Gorica, Sloveni | 5000 | Nova Gorica | Zahodna Slovenija | Goriška | Nova Gorica | Nova Gorica | Nova Gorica | Nova Gorica | 45.95772100 | 13.64939100 | NE | SI*MGT*E0656 | AC | 1 | Tip2 (iec62196-2) | 22 | 32 | 400 | 10.12.2025 | 27.08.2026 | DA | EU | NOO | JR NOO REPWR PPEV 2025 (C1K4IE-NOO) | Javno podjetje komunala Energetika Nova Gorica d.o.o. | SI71747761 | 2570-26-701001
Pravna oseba | MEGA M d.o.o. | SI91708672 | SI*MGT | www.megatel.si | Trg dr. EK - Javno podjetje KENOG d.o.o. | Kidričeva ulica 9A, 5000 Nova Gorica, Sloveni | 5000 | Nova Gorica | Zahodna Slovenija | Goriška | Nova Gorica | Nova Gorica | Nova Gorica | Nova Gorica | 45.95772100 | 13.64939100 | NE | SI*MGT*E0657 | AC | 1 | Tip2 (iec62196-2) | 22 | 32 | 400 | 10.12.2025 | 27.08.2026 | DA | EU | NOO | JR NOO REPWR PPEV 2025 (C1K4IE-NOO) | Javno podjetje komunala Energetika Nova Gorica d.o.o. | SI71747761 | 2570-26-701001
Pravna oseba | MEGA M d.o.o. | SI91708672 | SI*MGT | www.megatel.si | Trg Renče - Občina Renče-Vogrsko | Trg 69 | 5292 | Renče | Zahodna Slovenija | Goriška | Renče-Vogrsko | Nova Gorica | Renče | Renče | 45.88970500 | 13.66974500 | NE | SI*MGT*E0629 | AC | 1 | Tip2 (iec62196-2) | 22 | 32 | 400 | 16.10.2025 | 22.08.2026 | NE
Pravna oseba | MEGA M d.o.o. | SI91708672 | SI*MGT | www.megatel.si | Trg Renče - Občina Renče-Vogrsko | Trg 69 | 5292 | Renče | Zahodna Slovenija | Goriška | Renče-Vogrsko | Nova Gorica | Renče | Renče | 45.88970500 | 13.66974500 | NE | SI*MGT*E0630 | AC | 1 | Tip2 (iec62196-2) | 22 | 32 | 400 | 16.10.2025 | 22.08.2026 | NE
Pravna oseba | MEGA M d.o.o. | SI91708672 | SI*MGT | www.megatel.si | TSC LABA d.o.o. Litija | Ponoviška cesta 11b, 1270 Litija, Slovenija | 1270 | Litija | Vzhodna Slovenija | Zasavska | Litija | Litija | Litija | Litija | 46.06030200 | 14.83050000 | NE | SI*MGT*E7058 | AC | 1 | Tip2 (iec62196-2) | 22 | 18 | 400 | 28.09.2023 | 22.08.2026 | NE
Pravna oseba | MEGA M d.o.o. | SI91708672 | SI*MGT | www.megatel.si | TSC LABA d.o.o. Litija | Ponoviška cesta 11b, 1270 Litija, Slovenija | 1270 | Litija | Vzhodna Slovenija | Zasavska | Litija | Litija | Litija | Litija | 46.06030200 | 14.83050000 | NE | SI*MGT*E7148 | DC | 1 | Combo2 (iec62196-3) | 75 | 187 | 400 | 28.09.2023 | 22.08.2026 | NE
Pravna oseba | MEGA M d.o.o. | SI91708672 | SI*MGT | www.megatel.si | Turistično društvo Lovrenc na Pohorju | Cesta vstaje 1, 2344 Lovrenc na Pohorju, Slov | 2344 | Ruše | Vzhodna Slovenija | Podravska | Lovrenc na Pohorju | Ruše | Lovrenc na Pohorju | Lovrenc na Pohorju | 46.53745800 | 15.38400100 | NE | SI*MGT*E0582 | AC | 1 | Tip2 (iec62196-2) | 10 | 32 | 400 | 28.09.2023 | 22.08.2026 | NE
Pravna oseba | MEGA M d.o.o. | SI91708672 | SI*MGT | www.megatel.si | Turistično društvo Lovrenc na Pohorju | Cesta vstaje 1, 2344 Lovrenc na Pohorju, Slov | 2344 | Ruše | Vzhodna Slovenija | Podravska | Lovrenc na Pohorju | Ruše | Lovrenc na Pohorju | Lovrenc na Pohorju | 46.53745800 | 15.38400100 | NE | SI*MGT*E0583 | AC | 1 | Tip2 (iec62196-2) | 10 | 32 | 400 | 28.09.2023 | 22.08.2026 | NE
Pravna oseba | MEGA M d.o.o. | SI91708672 | SI*MGT | www.megatel.si | Tuš C&C (DBS) | Tržaška cesta 23, 2000 Maribor, Slovenia | 2000 | Maribor | Vzhodna Slovenija | Podravska | Maribor | Maribor | Maribor | Maribor | 46.53325600 | 15.64659400 | NE | SI*MGT*E1162 | AC | 1 | Tip2 (iec62196-2) | 22 | 32 | 400 | 27.06.2026 | 22.08.2026 | DA | EU | RePowerEU | JR NOO REPWR PPEV 2025 (C5K17IE-RePowerEU) | MEGA M d.o.o. | SI91708672 | 2570-26-701073
Pravna oseba | MEGA M d.o.o. | SI91708672 | SI*MGT | www.megatel.si | Tuš C&C (DBS) | Tržaška cesta 23, 2000 Maribor, Slovenia | 2000 | Maribor | Vzhodna Slovenija | Podravska | Maribor | Maribor | Maribor | Maribor | 46.53325600 | 15.64659400 | NE | SI*MGT*E1163 | DC | 1 | Combo2 (iec62196-3) | 50 | 75 | 400 | 27.06.2026 | 22.08.2026 | DA | EU | RePowerEU | JR NOO REPWR PPEV 2025 (C5K17IE-RePowerEU) | MEGA M d.o.o. | SI91708672 | 2570-26-701073
Pravna oseba | MEGA M d.o.o. | SI91708672 | SI*MGT | www.megatel.si | Tuš C&C (DBS) | Tržaška cesta 23, 2000 Maribor, Slovenia | 2000 | Maribor | Vzhodna Slovenija | Podravska | Maribor | Maribor | Maribor | Maribor | 46.53325600 | 15.64659400 | NE | SI*MGT*E1164 | DC | 1 | Combo2 (iec62196-3) | 50 | 75 | 400 | 27.06.2026 | 22.08.2026 | DA | EU | RePowerEU | JR NOO REPWR PPEV 2025 (C5K17IE-RePowerEU) | MEGA M d.o.o. | SI91708672 | 2570-26-701073
Pravna oseba | MEGA M d.o.o. | SI91708672 | SI*MGT | www.megatel.si | Tuš C&C (DBS) | Tržaška cesta 23, 2000 Maribor, Slovenia | 2000 | Maribor | Vzhodna Slovenija | Podravska | Maribor | Maribor | Maribor | Maribor | 46.53325600 | 15.64659400 | NE | SI*MGT*E1165 | AC | 1 | Tip2 (iec62196-2) | 11 | 16 | 400 | 27.06.2026 | 22.08.2026 | DA | EU | RePowerEU | JR NOO REPWR PPEV 2025 (C5K17IE-RePowerEU) | MEGA M d.o.o. | SI91708672 | 2570-26-701073
Pravna oseba | MEGA M d.o.o. | SI91708672 | SI*MGT | www.megatel.si | Tuš C&C (DBS) | Tržaška cesta 23, 2000 Maribor, Slovenia | 2000 | Maribor | Vzhodna Slovenija | Podravska | Maribor | Maribor | Maribor | Maribor | 46.53325600 | 15.64659400 | NE | SI*MGT*E1166 | AC | 1 | Tip2 (iec62196-2) | 11 | 16 | 400 | 27.06.2026 | 22.08.2026 | DA | EU | RePowerEU | JR NOO REPWR PPEV 2025 (C5K17IE-RePowerEU) | MEGA M d.o.o. | SI91708672 | 2570-26-701073
Pravna oseba | MEGA M d.o.o. | SI91708672 | SI*MGT | www.megatel.si | Ulica Gradnikove brigade - Javno podjetje KENOG d.o.o. | Ulica Gradnikove brigade 2 | 5000 | Nova Gorica | Zahodna Slovenija | Goriška | Nova Gorica | Nova Gorica | Nova Gorica | Nova Gorica | 45.95819500 | 13.64718400 | NE | SI*MGT*E0371 | AC | 1 | Tip2 (iec62196-2) | 22 | 32 | 400 | 10.06.2025 | 22.08.2026 | NE
Pravna oseba | MEGA M d.o.o. | SI91708672 | SI*MGT | www.megatel.si | Ulica Gradnikove brigade - Javno podjetje KENOG d.o.o. | Ulica Gradnikove brigade 2 | 5000 | Nova Gorica | Zahodna Slovenija | Goriška | Nova Gorica | Nova Gorica | Nova Gorica | Nova Gorica | 45.95819500 | 13.64718400 | NE | SI*MGT*E0386 | AC | 1 | Tip2 (iec62196-2) | 22 | 32 | 400 | 10.06.2025 | 22.08.2026 | NE
Pravna oseba | MEGA M d.o.o. | SI91708672 | SI*MGT | www.megatel.si | UTEKSOL d.o.o. | Pohorska cesta 6, 2380 Slovenj Gradec, Sloven | 2380 | Slovenj Gradec | Vzhodna Slovenija | Koroška | Slovenj Gradec | Slovenj Gradec | Slovenj Gradec | Slovenj Gradec | 46.50942100 | 15.08449300 | NE | SI*MGT*E0364 | AC | 1 | Tip2 (iec62196-2) | 22 | 32 | 400 | 09.12.2025 | 22.08.2026 | NE
Pravna oseba | MEGA M d.o.o. | SI91708672 | SI*MGT | www.megatel.si | UTEKSOL d.o.o. | Pohorska cesta 6, 2380 Slovenj Gradec, Sloven | 2380 | Slovenj Gradec | Vzhodna Slovenija | Koroška | Slovenj Gradec | Slovenj Gradec | Slovenj Gradec | Slovenj Gradec | 46.50942100 | 15.08449300 | NE | SI*MGT*E0365 | AC | 1 | Tip2 (iec62196-2) | 22 | 32 | 400 | 09.12.2025 | 22.08.2026 | NE
Pravna oseba | MEGA M d.o.o. | SI91708672 | SI*MGT | www.megatel.si | Vaško gasilski dom Tešanovci | Tešanovci 32, 9226 Moravske Toplice, Slovenia | 9226 | Moravske Toplice | Vzhodna Slovenija | Pomurska | Moravske Toplice | Murska Sobota | Moravske Toplice | Tešanovci | 46.68122100 | 16.24460000 | NE | SI*MGT*E0879 | AC | 1 | Tip2 (iec62196-2) | 11 | 16 | 400 | 20.04.2026 | 22.08.2026 | DA | EU | RePowerEU | JR NOO REPWR PPEV 2025 (C5K17IE-RePowerEU) | MEGA M d.o.o. | SI91708672 | 2570-26-701011
Pravna oseba | MEGA M d.o.o. | SI91708672 | SI*MGT | www.megatel.si | Vaško gasilski dom Tešanovci | Tešanovci 32, 9226 Moravske Toplice, Slovenia | 9226 | Moravske Toplice | Vzhodna Slovenija | Pomurska | Moravske Toplice | Murska Sobota | Moravske Toplice | Tešanovci | 46.68122100 | 16.24460000 | NE | SI*MGT*E0880 | AC | 1 | Tip2 (iec62196-2) | 11 | 16 | 400 | 20.04.2026 | 22.08.2026 | DA | EU | RePowerEU | JR NOO REPWR PPEV 2025 (C5K17IE-RePowerEU) | MEGA M d.o.o. | SI91708672 | 2570-26-701011
Pravna oseba | MEGA M d.o.o. | SI91708672 | SI*MGT | www.megatel.si | Vila Darja | Stara Fužina 256 | 4265 | Bohinj | Zahodna Slovenija | Gorenjska | Bohinj | Radovljica | Bohinjsko jezero | Stara Fužina | 46.29028800 | 13.89178500 | NE | SI*MGT*E0242 | AC | 1 | Tip2 (iec62196-2) | 11 | 16 | 400 | 10.06.2025 | 22.08.2026 | NE
Pravna oseba | MEGA M d.o.o. | SI91708672 | SI*MGT | www.megatel.si | Vila Darja | Stara Fužina 256 | 4265 | Bohinj | Zahodna Slovenija | Gorenjska | Bohinj | Radovljica | Bohinjsko jezero | Stara Fužina | 46.29028800 | 13.89178500 | NE | SI*MGT*E0243 | AC | 1 | Tip2 (iec62196-2) | 11 | 16 | 400 | 10.06.2025 | 22.08.2026 | NE
Pravna oseba | MEGA M d.o.o. | SI91708672 | SI*MGT | www.megatel.si | Vila Emona Ljubljana | Barjanska cesta 10, 1000 Ljubljana, Slovenija | 1000 | Ljubljana | Zahodna Slovenija | Osrednjeslovenska | Ljubljana | Ljubljana | Ljubljana | Ljubljana | 46.04464300 | 14.50034600 | DA | SI*MGT*E0146 | AC | 1 | Tip2 (iec62196-2) | 3.949 | 6 | 400 | 30.03.2026 | 30.03.2026 | NE
Pravna oseba | MEGA M d.o.o. | SI91708672 | SI*MGT | www.megatel.si | Vila Emona Ljubljana | Barjanska cesta 10, 1000 Ljubljana, Slovenija | 1000 | Ljubljana | Zahodna Slovenija | Osrednjeslovenska | Ljubljana | Ljubljana | Ljubljana | Ljubljana | 46.04464300 | 14.50034600 | DA | SI*MGT*E0435 | AC | 1 | Tip2 (iec62196-2) | 10.53 | 16 | 400 | 30.03.2026 | 30.03.2026 | NE
Pravna oseba | MEGA M d.o.o. | SI91708672 | SI*MGT | www.megatel.si | Villa Vili | Ob Blažovnici 29c, Limbuš | 2000 | Maribor | Vzhodna Slovenija | Podravska | Maribor | Maribor | Limbuš | Limbuš | 46.55579700 | 15.58425800 | NE | SI*MGT*E0237 | AC | 1 | Tip2 (iec62196-2) | 22 | 32 | 400 | 30.03.2026 | 30.03.2026 | NE
Pravna oseba | MEGA M d.o.o. | SI91708672 | SI*MGT | www.megatel.si | Vinarium Lendava | Lendava | 9220 | Lendava | Vzhodna Slovenija | Pomurska | Lendava | Lendava | Lendava - Lendva | Dolgovaške Gorice | 46.56730800 | 16.46818000 | NE | SI*MGT*E2518 | AC | 1 | Tip2 (iec62196-2) | 22 | 18 | 400 | 28.09.2023 | 22.08.2026 | NE
Pravna oseba | MEGA M d.o.o. | SI91708672 | SI*MGT | www.megatel.si | Vinarium Lendava | Lendava | 9220 | Lendava | Vzhodna Slovenija | Pomurska | Lendava | Lendava | Lendava - Lendva | Dolgovaške Gorice | 46.56730800 | 16.46818000 | NE | SI*MGT*E9984 | AC | 1 | Tip2 (iec62196-2) | 22 | 18 | 400 | 28.09.2023 | 22.08.2026 | NE
Pravna oseba | MEGA M d.o.o. | SI91708672 | SI*MGT | www.megatel.si | Vinska klet Colnar | Lešnica 8 | 8000 | Unknown | Vzhodna Slovenija | Jugovzhodna Slovenija | Novo mesto | Novo mesto | Otočec | Lešnica | 45.83142400 | 15.20674400 | NE | SI*MGT*E0464 | AC | 1 | Tip2 (iec62196-2) | 22 | 32 | 400 | 10.06.2025 | 22.08.2026 | NE
Pravna oseba | MEGA M d.o.o. | SI91708672 | SI*MGT | www.megatel.si | Vinski resort MAK | Stolni Vrh 38, 2000 Maribor, Slovenia | 2000 | Maribor | Vzhodna Slovenija | Podravska | Maribor | Maribor | Maribor | Maribor | 46.57295400 | 15.68003000 | NE | SI*MGT*E0871 | AC | 1 | Tip2 (iec62196-2) | 11 | 16 | 400 | 26.05.2026 | 22.08.2026 | DA | EU | RePowerEU | JR NOO REPWR PPEV 2025 (C5K17IE-RePowerEU) | MEGA M d.o.o. | SI91708672 | 2570-26-701073
Pravna oseba | MEGA M d.o.o. | SI91708672 | SI*MGT | www.megatel.si | Vinski resort MAK | Stolni Vrh 38, 2000 Maribor, Slovenia | 2000 | Maribor | Vzhodna Slovenija | Podravska | Maribor | Maribor | Maribor | Maribor | 46.57295400 | 15.68003000 | NE | SI*MGT*E0872 | AC | 1 | Tip2 (iec62196-2) | 11 | 16 | 400 | 26.05.2026 | 22.08.2026 | DA | EU | RePowerEU | JR NOO REPWR PPEV 2025 (C5K17IE-RePowerEU) | MEGA M d.o.o. | SI91708672 | 2570-26-701073
Pravna oseba | MEGA M d.o.o. | SI91708672 | SI*MGT | www.megatel.si | Vogrsko - Občina Renče-Vogrsko | Vogrsko 7, 5293 Volčja Draga | 5293 | Volčja Draga | Zahodna Slovenija | Goriška | Renče-Vogrsko | Nova Gorica | Volčja Draga | Vogrsko | 45.90477100 | 13.69696200 | DA | SI*MGT*E0627 | AC | 1 | Tip2 (iec62196-2) | 11 | 16 | 400 | 16.10.2025 | 22.08.2026 | NE
Pravna oseba | MEGA M d.o.o. | SI91708672 | SI*MGT | www.megatel.si | Vogrsko - Občina Renče-Vogrsko | Vogrsko 7, 5293 Volčja Draga | 5293 | Volčja Draga | Zahodna Slovenija | Goriška | Renče-Vogrsko | Nova Gorica | Volčja Draga | Vogrsko | 45.90477100 | 13.69696200 | DA | SI*MGT*E0628 | AC | 1 | Tip2 (iec62196-2) | 11 | 16 | 400 | 16.10.2025 | 22.08.2026 | NE
Pravna oseba | MEGA M d.o.o. | SI91708672 | SI*MGT | www.megatel.si | Volčji Potok | Volčji Potok 43 G, 1235 Radomlje, Slovenia | 1235 | Radomlje | Zahodna Slovenija | Osrednjeslovenska | Kamnik | Kamnik | Radomlje | Volčji Potok | 46.19536700 | 14.61319200 | NE | SI*MGT*E1476 | AC | 1 | Tip2 (iec62196-2) | 11 | 16 | 400 | 14.08.2026 | 22.08.2026 | NE
Pravna oseba | MEGA M d.o.o. | SI91708672 | SI*MGT | www.megatel.si | Volčji Potok | Volčji Potok 43 G, 1235 Radomlje, Slovenia | 1235 | Radomlje | Zahodna Slovenija | Osrednjeslovenska | Kamnik | Kamnik | Radomlje | Volčji Potok | 46.19536700 | 14.61319200 | NE | SI*MGT*E1857 | AC | 1 | Tip2 (iec62196-2) | 11 | 16 | 400 | 14.08.2026 | 22.08.2026 | NE
Pravna oseba | MEGA M d.o.o. | SI91708672 | SI*MGT | www.megatel.si | Volčji Potok | Volčji Potok 43 G, 1235 Radomlje, Slovenia | 1235 | Radomlje | Zahodna Slovenija | Osrednjeslovenska | Kamnik | Kamnik | Radomlje | Volčji Potok | 46.19536700 | 14.61319200 | NE | SI*MGT*E2078 | AC | 1 | Tip2 (iec62196-2) | 11 | 16 | 400 | 05.08.2026 | 22.08.2026 | NE
Pravna oseba | MEGA M d.o.o. | SI91708672 | SI*MGT | www.megatel.si | Volčji Potok | Volčji Potok 43 G, 1235 Radomlje, Slovenia | 1235 | Radomlje | Zahodna Slovenija | Osrednjeslovenska | Kamnik | Kamnik | Radomlje | Volčji Potok | 46.19536700 | 14.61319200 | NE | SI*MGT*E2548 | AC | 1 | Tip2 (iec62196-2) | 11 | 16 | 400 | 05.08.2026 | 22.08.2026 | NE
Pravna oseba | MEGA M d.o.o. | SI91708672 | SI*MGT | www.megatel.si | Volčji Potok | Volčji Potok 43 G, 1235 Radomlje, Slovenia | 1235 | Radomlje | Zahodna Slovenija | Osrednjeslovenska | Kamnik | Kamnik | Radomlje | Volčji Potok | 46.19536700 | 14.61319200 | NE | SI*MGT*E3093 | AC | 1 | Tip2 (iec62196-2) | 11 | 16 | 400 | 05.08.2026 | 22.08.2026 | NE
Pravna oseba | MEGA M d.o.o. | SI91708672 | SI*MGT | www.megatel.si | Volčji Potok | Volčji Potok 43 G, 1235 Radomlje, Slovenia | 1235 | Radomlje | Zahodna Slovenija | Osrednjeslovenska | Kamnik | Kamnik | Radomlje | Volčji Potok | 46.19536700 | 14.61319200 | NE | SI*MGT*E4363 | AC | 1 | Tip2 (iec62196-2) | 11 | 16 | 400 | 05.08.2026 | 22.08.2026 | NE
Pravna oseba | MEGA M d.o.o. | SI91708672 | SI*MGT | www.megatel.si | Volčji Potok | Volčji Potok 43 G, 1235 Radomlje, Slovenia | 1235 | Radomlje | Zahodna Slovenija | Osrednjeslovenska | Kamnik | Kamnik | Radomlje | Volčji Potok | 46.19536700 | 14.61319200 | NE | SI*MGT*E5039 | AC | 1 | Tip2 (iec62196-2) | 11 | 16 | 400 | 05.08.2026 | 22.08.2026 | NE
Pravna oseba | MEGA M d.o.o. | SI91708672 | SI*MGT | www.megatel.si | Vrtec Senožeti | 1262 Senožeti, Slovenia | 1262 | Senožeti | Zahodna Slovenija | Osrednjeslovenska | Dol pri Ljubljani | Ljubljana | Dol pri Ljubljani | Senožeti | 46.09040100 | 14.73364100 | NE | SI*MGT*E0905 | AC | 1 | Tip2 (iec62196-2) | 7.4 | 10 | 400 | 02.06.2026 | 22.08.2026 | DA | EU | RePowerEU | JR NOO REPWR PPEV 2025 (C5K17IE-RePowerEU) | MEGA M d.o.o. | SI91708672 | 2570-26-701011
Pravna oseba | MEGA M d.o.o. | SI91708672 | SI*MGT | www.megatel.si | Vrtec Senožeti | 1262 Senožeti, Slovenia | 1262 | Senožeti | Zahodna Slovenija | Osrednjeslovenska | Dol pri Ljubljani | Ljubljana | Dol pri Ljubljani | Senožeti | 46.09040100 | 14.73364100 | NE | SI*MGT*E0906 | AC | 1 | Tip2 (iec62196-2) | 7.4 | 10 | 400 | 02.06.2026 | 22.08.2026 | DA | EU | RePowerEU | JR NOO REPWR PPEV 2025 (C5K17IE-RePowerEU) | MEGA M d.o.o. | SI91708672 | 2570-26-701011
Pravna oseba | MEGA M d.o.o. | SI91708672 | SI*MGT | www.megatel.si | W.D. Tehnik d.o.o. | Rimska ulica 14 | 2310 | Slovenska Bistrica | Vzhodna Slovenija | Podravska | Slovenska Bistrica | Slovenska Bistrica | Slovenska Bistrica | Slovenska Bistrica | 46.38539400 | 15.57534100 | DA | SI*MGT*E0415 | DC | 1 | Combo2 (iec62196-3) | 160 | 200 | 400 | 10.06.2025 | 22.08.2026 | NE
Pravna oseba | MEGA M d.o.o. | SI91708672 | SI*MGT | www.megatel.si | W.D. Tehnik d.o.o. | Rimska ulica 14 | 2310 | Slovenska Bistrica | Vzhodna Slovenija | Podravska | Slovenska Bistrica | Slovenska Bistrica | Slovenska Bistrica | Slovenska Bistrica | 46.38539400 | 15.57534100 | DA | SI*MGT*E0416 | DC | 1 | Combo2 (iec62196-3) | 160 | 200 | 400 | 10.06.2025 | 22.08.2026 | NE
Pravna oseba | MOL Slovenija d.o.o. | SI88362264 | SI*MOL | www.mol.si | MOL bencinski servis | Ptujska cesta, 56 | 2000 | Maribor | Vzhodna Slovenija | Podravska | Maribor | Maribor | Maribor | Maribor | 46.53766000 | 15.65576700 | NE | SI*MOL*E126*1 | DC | 2 | chademo, Combo2 (iec62196-3) | 50 | 125 | 400 | 01.09.2025 | 23.09.2026 | NE
Pravna oseba | MOL Slovenija d.o.o. | SI88362264 | SI*MOL | www.mol.si | MOL bencinski servis | Ptujska cesta, 56 | 2000 | Maribor | Vzhodna Slovenija | Podravska | Maribor | Maribor | Maribor | Maribor | 46.53766000 | 15.65576700 | NE | SI*MOL*E126*2 | AC | 1 | Tip2 (iec62196-2) | 11.847 | 18 | 400 | 01.09.2025 | 23.09.2026 | NE
Pravna oseba | MOL Slovenija d.o.o. | SI88362264 | SI*MOL | www.mol.si | MOL bencinski servis | Ljubljanska cesta, 91 | 2310 | Slovenska Bistrica | Vzhodna Slovenija | Podravska | Slovenska Bistrica | Slovenska Bistrica | Slovenska Bistrica | Slovenska Bistrica | 46.38234400 | 15.56337300 | DA | SI*MOL*E163*2 | AC | 1 | Tip2 (iec62196-2) | 11.847 | 18 | 400 | 26.08.2025 | 23.09.2026 | NE
Pravna oseba | MOL Slovenija d.o.o. | SI88362264 | SI*MOL | www.mol.si | MOL bencinski servis | Ljubljanska cesta, 91 | 2310 | Slovenska Bistrica | Vzhodna Slovenija | Podravska | Slovenska Bistrica | Slovenska Bistrica | Slovenska Bistrica | Slovenska Bistrica | 46.38234400 | 15.56337300 | DA | SI*MOL*E163*1 | DC | 2 | chademo, Combo2 (iec62196-3) | 50 | 125 | 400 | 26.08.2025 | 23.09.2026 | NE
Pravna oseba | MOL Slovenija d.o.o. | SI88362264 | SI*MOL | www.mol.si | MOL bencinski servis | Lendavska cesta, 44a | 9220 | Lendava | Vzhodna Slovenija | Pomurska | Lendava | Lendava | Lendava - Lendva | Pince | 46.52200600 | 16.51979000 | DA | SI*MOL*E128*2 | AC | 1 | Tip2 (iec62196-2) | 11.847 | 18 | 400 | 01.09.2025 | 23.09.2026 | NE
Pravna oseba | MOL Slovenija d.o.o. | SI88362264 | SI*MOL | www.mol.si | MOL bencinski servis | Lendavska cesta, 44a | 9220 | Lendava | Vzhodna Slovenija | Pomurska | Lendava | Lendava | Lendava - Lendva | Pince | 46.52200600 | 16.51979000 | DA | SI*MOL*E128*1 | DC | 2 | chademo, Combo2 (iec62196-3) | 50 | 125 | 400 | 01.09.2025 | 23.09.2026 | NE
Pravna oseba | MOL Slovenija d.o.o. | SI88362264 | SI*MOL | www.mol.si | MOL bencinski servis | Lendavska cesta, 44a | 9220 | Lendava | Vzhodna Slovenija | Pomurska | Lendava | Lendava | Lendava - Lendva | Pince | 46.52200600 | 16.51979000 | DA | SI*MOL*E144*1 | DC | 2 | chademo, Combo2 (iec62196-3) | 161 | 175 | 920 | 01.09.2025 | 23.09.2026 | NE
Pravna oseba | MOL Slovenija d.o.o. | SI88362264 | SI*MOL | www.mol.si | MOL bencinski servis | Laze pri Dramljah, 6b | 3222 | Dramlje | Vzhodna Slovenija | Savinjska | Šentjur | Šentjur pri Celju | Dramlje | Laze pri Dramljah | 46.26029300 | 15.39181600 | DA | SI*MOL*E120*2 | AC | 1 | Tip2 (iec62196-2) | 11.847 | 18 | 400 | 01.09.2025 | 23.09.2026 | NE
Pravna oseba | MOL Slovenija d.o.o. | SI88362264 | SI*MOL | www.mol.si | MOL bencinski servis | Laze pri Dramljah, 6b | 3222 | Dramlje | Vzhodna Slovenija | Savinjska | Šentjur | Šentjur pri Celju | Dramlje | Laze pri Dramljah | 46.26029300 | 15.39181600 | DA | SI*MOL*E120*1 | DC | 2 | chademo, Combo2 (iec62196-3) | 50 | 125 | 400 | 01.09.2025 | 23.09.2026 | NE
Pravna oseba | MOL Slovenija d.o.o. | SI88362264 | SI*MOL | www.mol.si | MOL bencinski servis | Trzaska, 74a | 1370 | Logatec | Zahodna Slovenija | Osrednjeslovenska | Logatec | Logatec | Logatec | Logatec | 45.91660700 | 14.21886200 | NE | SI*MOL*E123*2 | AC | 1 | Tip2 (iec62196-2) | 11.847 | 18 | 400 | 01.09.2025 | 23.09.2026 | NE
Pravna oseba | MOL Slovenija d.o.o. | SI88362264 | SI*MOL | www.mol.si | MOL bencinski servis | Trzaska, 74a | 1370 | Logatec | Zahodna Slovenija | Osrednjeslovenska | Logatec | Logatec | Logatec | Logatec | 45.91660700 | 14.21886200 | NE | SI*MOL*E123*1 | DC | 2 | chademo, Combo2 (iec62196-3) | 50 | 125 | 400 | 01.09.2025 | 23.09.2026 | NE
Pravna oseba | MOL Slovenija d.o.o. | SI88362264 | SI*MOL | www.mol.si | MOL bencinski servis | Ulica Veljka Vlahovica, 8 | 2000 | Maribor | Vzhodna Slovenija | Podravska | Maribor | Maribor | Maribor | Maribor | 46.54633300 | 15.67483300 | DA | SI*MOL*E121*2 | AC | 1 | Tip2 (iec62196-2) | 11.847 | 18 | 400 | 01.09.2025 | 23.09.2026 | NE
Pravna oseba | MOL Slovenija d.o.o. | SI88362264 | SI*MOL | www.mol.si | MOL bencinski servis | Ulica Veljka Vlahovica, 8 | 2000 | Maribor | Vzhodna Slovenija | Podravska | Maribor | Maribor | Maribor | Maribor | 46.54633300 | 15.67483300 | DA | SI*MOL*E121*1 | DC | 2 | chademo, Combo2 (iec62196-3) | 50 | 125 | 400 | 01.09.2025 | 23.09.2026 | NE
Pravna oseba | MOL Slovenija d.o.o. | SI88362264 | SI*MOL | www.mol.si | MOL bencinski servis | Lormanje, 22d | 2230 | Lenart v Slovenskih goricah | Vzhodna Slovenija | Podravska | Lenart | Lenart | Lenart v Slov. goricah | Lormanje | 46.56691700 | 15.82550000 | DA | SI*MOL*E129*1 | DC | 2 | chademo, Combo2 (iec62196-3) | 50 | 125 | 400 | 01.09.2025 | 23.09.2026 | NE
Pravna oseba | MOL Slovenija d.o.o. | SI88362264 | SI*MOL | www.mol.si | MOL bencinski servis | Lormanje, 22d | 2230 | Lenart v Slovenskih goricah | Vzhodna Slovenija | Podravska | Lenart | Lenart | Lenart v Slov. goricah | Lormanje | 46.56691700 | 15.82550000 | DA | SI*MOL*E129*2 | AC | 1 | Tip2 (iec62196-2) | 11.847 | 18 | 400 | 01.09.2025 | 23.09.2026 | NE
Pravna oseba | MOL Slovenija d.o.o. | SI88362264 | SI*MOL | www.mol.si | MOL bencinski servis | Lormanje, 22d | 2230 | Lenart v Slovenskih goricah | Vzhodna Slovenija | Podravska | Lenart | Lenart | Lenart v Slov. goricah | Lormanje | 46.56691700 | 15.82550000 | DA | SI*MOL*E127*1 | DC | 2 | chademo, Combo2 (iec62196-3) | 50 | 125 | 400 | 01.09.2025 | 23.09.2026 | NE
Pravna oseba | MOL Slovenija d.o.o. | SI88362264 | SI*MOL | www.mol.si | MOL bencinski servis | Lormanje, 22d | 2230 | Lenart v Slovenskih goricah | Vzhodna Slovenija | Podravska | Lenart | Lenart | Lenart v Slov. goricah | Lormanje | 46.56691700 | 15.82550000 | DA | SI*MOL*E127*2 | AC | 1 | Tip2 (iec62196-2) | 11.847 | 18 | 400 | 01.09.2025 | 23.09.2026 | NE
Pravna oseba | MOL Slovenija d.o.o. | SI88362264 | SI*MOL | www.mol.si | MOL bencinski servis | Cesta Bostjana Hladnika, 1 | 1234 | Kranj | Zahodna Slovenija | Gorenjska | Kranj | Kranj | Kranj | Kranj | 46.23057900 | 14.36932600 | NE | SI*MOL*E118*2 | AC | 1 | Tip2 (iec62196-2) | 11.847 | 18 | 400 | 01.09.2025 | 23.09.2026 | NE
Pravna oseba | MOL Slovenija d.o.o. | SI88362264 | SI*MOL | www.mol.si | MOL bencinski servis | Cesta Bostjana Hladnika, 1 | 1234 | Kranj | Zahodna Slovenija | Gorenjska | Kranj | Kranj | Kranj | Kranj | 46.23057900 | 14.36932600 | NE | SI*MOL*E118*1 | DC | 2 | chademo, Combo2 (iec62196-3) | 50 | 125 | 400 | 01.09.2025 | 23.09.2026 | NE
Pravna oseba | MOL Slovenija d.o.o. | SI88362264 | SI*MOL | www.mol.si | MOL bencinski servis | Bratislavska cesta, 11 | 1000 | Ljubljana | Zahodna Slovenija | Osrednjeslovenska | Ljubljana | Ljubljana | Ljubljana | Ljubljana | 46.06484400 | 14.55104500 | DA | SI*MOL*E162*2 | AC | 1 | Tip2 (iec62196-2) | 11.847 | 18 | 400 | 26.08.2025 | 23.09.2026 | NE
Pravna oseba | MOL Slovenija d.o.o. | SI88362264 | SI*MOL | www.mol.si | MOL bencinski servis | Bratislavska cesta, 11 | 1000 | Ljubljana | Zahodna Slovenija | Osrednjeslovenska | Ljubljana | Ljubljana | Ljubljana | Ljubljana | 46.06484400 | 14.55104500 | DA | SI*MOL*E162*1 | DC | 2 | chademo, Combo2 (iec62196-3) | 50 | 125 | 400 | 26.08.2025 | 23.09.2026 | NE
Pravna oseba | PETROL, d.d | SI80267432 | SI*PET | www.petrol.si | AERODROM LJUBLJANA | Zgornji Brnik 130 | 4210 | Brnik | Zahodna Slovenija | Gorenjska | Cerklje na Gorenjskem | Kranj | Brnik - Aerodrom | Zgornji Brnik | 46.23224400 | 14.45433600 | NE | SIPETE0283*01*2 | AC | 1 | Tip2 (iec62196-2) | 22.079 | 32 | 230 | 02.02.2023 | 18.09.2026 | NE
Pravna oseba | PETROL, d.d | SI80267432 | SI*PET | www.petrol.si | AERODROM LJUBLJANA | Zgornji Brnik 130 | 4210 | Brnik | Zahodna Slovenija | Gorenjska | Cerklje na Gorenjskem | Kranj | Brnik - Aerodrom | Zgornji Brnik | 46.23224400 | 14.45433600 | NE | SIPETE0283*04*2 | DC | 1 | Combo2 (iec62196-3) | 150 | 652 | 230 | 17.10.2024 | 18.09.2026 | NE
Pravna oseba | PETROL, d.d | SI80267432 | SI*PET | www.petrol.si | AERODROM LJUBLJANA | Zgornji Brnik 130 | 4210 | Brnik | Zahodna Slovenija | Gorenjska | Cerklje na Gorenjskem | Kranj | Brnik - Aerodrom | Zgornji Brnik | 46.23224400 | 14.45433600 | NE | SIPETE0283*03*2 | AC | 1 | Tip2 (iec62196-2) | 22.079 | 32 | 230 | 02.02.2023 | 18.09.2026 | NE
Pravna oseba | PETROL, d.d | SI80267432 | SI*PET | www.petrol.si | AERODROM LJUBLJANA | Zgornji Brnik 130 | 4210 | Brnik | Zahodna Slovenija | Gorenjska | Cerklje na Gorenjskem | Kranj | Brnik - Aerodrom | Zgornji Brnik | 46.23224400 | 14.45433600 | NE | SIPETE0283*02*1 | AC | 1 | Tip2 (iec62196-2) | 22.079 | 32 | 230 | 02.02.2023 | 18.09.2026 | NE
Pravna oseba | PETROL, d.d | SI80267432 | SI*PET | www.petrol.si | AERODROM LJUBLJANA | Zgornji Brnik 130 | 4210 | Brnik | Zahodna Slovenija | Gorenjska | Cerklje na Gorenjskem | Kranj | Brnik - Aerodrom | Zgornji Brnik | 46.23224400 | 14.45433600 | NE | SIPETE0283*04*1 | DC | 1 | Combo2 (iec62196-3) | 150 | 652 | 230 | 17.10.2024 | 18.09.2026 | NE
Pravna oseba | PETROL, d.d | SI80267432 | SI*PET | www.petrol.si | AERODROM LJUBLJANA | Zgornji Brnik 130 | 4210 | Brnik | Zahodna Slovenija | Gorenjska | Cerklje na Gorenjskem | Kranj | Brnik - Aerodrom | Zgornji Brnik | 46.23224400 | 14.45433600 | NE | SIPETE0283*03*1 | AC | 1 | Tip2 (iec62196-2) | 22.079 | 32 | 230 | 02.02.2023 | 18.09.2026 | NE
Pravna oseba | PETROL, d.d | SI80267432 | SI*PET | www.petrol.si | AERODROM LJUBLJANA | Zgornji Brnik 130 | 4210 | Brnik | Zahodna Slovenija | Gorenjska | Cerklje na Gorenjskem | Kranj | Brnik - Aerodrom | Zgornji Brnik | 46.23224400 | 14.45433600 | NE | SIPETE0283*01*1 | AC | 1 | Tip2 (iec62196-2) | 22.079 | 32 | 230 | 02.02.2023 | 18.09.2026 | NE
Pravna oseba | PETROL, d.d | SI80267432 | SI*PET | www.petrol.si | AERODROM LJUBLJANA | Zgornji Brnik 130 | 4210 | Brnik | Zahodna Slovenija | Gorenjska | Cerklje na Gorenjskem | Kranj | Brnik - Aerodrom | Zgornji Brnik | 46.23224400 | 14.45433600 | NE | SIPETE0283*02*2 | AC | 1 | Tip2 (iec62196-2) | 22.079 | 32 | 230 | 02.02.2023 | 18.09.2026 | NE
Pravna oseba | PETROL, d.d | SI80267432 | SI*PET | www.petrol.si | AERODROM LJUBLJANA - GARAŽA | Zgornji Brnik 130 n | 4210 | Zgornji Brnik | Zahodna Slovenija | Gorenjska | Cerklje na Gorenjskem | Kranj | Brnik - Aerodrom | Zgornji Brnik | 46.23174100 | 14.45542300 | NE | SIPETE0320*01*2 | AC | 1 | Tip2 (iec62196-2) | 22 | 32 | 230 | 17.10.2024 | 18.09.2026 | NE
Pravna oseba | PETROL, d.d | SI80267432 | SI*PET | www.petrol.si | AERODROM LJUBLJANA - GARAŽA | Zgornji Brnik 130 n | 4210 | Zgornji Brnik | Zahodna Slovenija | Gorenjska | Cerklje na Gorenjskem | Kranj | Brnik - Aerodrom | Zgornji Brnik | 46.23174100 | 14.45542300 | NE | SIPETE0320*01*1 | AC | 1 | Tip2 (iec62196-2) | 22 | 32 | 230 | 17.10.2024 | 18.09.2026 | NE
Pravna oseba | PETROL, d.d | SI80267432 | SI*PET | www.petrol.si | Apartments Medja & renta bike | Brod 11 | 4264 | Bohinjska Bistrica | Zahodna Slovenija | Gorenjska | Bohinj | Radovljica | Bohinjska Bistrica | Brod | 46.27598900 | 13.92818500 | NE | SIPETE0289*01*1 | AC | 1 | Tip2 (iec62196-2) | 22.799 | 32 | 230 | 17.10.2024 | 18.09.2026 | NE
Pravna oseba | PETROL, d.d | SI80267432 | SI*PET | www.petrol.si | AVTO PLUS KOPER - E3 | Istrska cesta 55 | 6000 | Koper | Zahodna Slovenija | Obalno-kraška | Koper | Koper | Koper - Capodistria | Koper | 45.53909000 | 13.72719000 | NE | SIPETE0260*01*1 | AC | 1 | Tip2 (iec62196-2) | 20.975 | 32 | 230 | 02.02.2023 | 09.07.2025 | NE
Pravna oseba | PETROL, d.d | SI80267432 | SI*PET | www.petrol.si | AVTO PLUS KOPER - E3 | Istrska cesta 55 | 6000 | Koper | Zahodna Slovenija | Obalno-kraška | Koper | Koper | Koper - Capodistria | Koper | 45.53909000 | 13.72719000 | NE | SIPETE0260*01*2 | AC | 1 | Tip2 (iec62196-2) | 20.975 | 32 | 230 | 02.02.2023 | 09.07.2025 | NE
Pravna oseba | PETROL, d.d | SI80267432 | SI*PET | www.petrol.si | AVTOBUSNO POSTAJALIŠČE | RADGONSKA CESTA 27 | 9252 | RADENCI | Vzhodna Slovenija | Pomurska | Radenci | Gornja Radgona | Radenci | Radenci | 46.64175800 | 16.04053100 | NE | SIPETE0094*01*1 | AC | 1 | Tip2 (iec62196-2) | 17.25 | 25 | 230 | 02.02.2023 | 18.09.2026 | NE
Pravna oseba | PETROL, d.d | SI80267432 | SI*PET | www.petrol.si | AVTOBUSNO POSTAJALIŠČE | RADGONSKA CESTA 27 | 9252 | RADENCI | Vzhodna Slovenija | Pomurska | Radenci | Gornja Radgona | Radenci | Radenci | 46.64175800 | 16.04053100 | NE | SIPETE0094*01*2 | AC | 1 | Tip2 (iec62196-2) | 17.25 | 25 | 230 | 02.02.2023 | 18.09.2026 | NE
Pravna oseba | PETROL, d.d | SI80267432 | SI*PET | www.petrol.si | BED & BREAKFAST ŽIGON | GRČAREVEC 8 | 1370 | LOGATEC | Zahodna Slovenija | Osrednjeslovenska | Logatec | Logatec | Logatec | Grčarevec | 45.87355000 | 14.21262000 | NE | SIPETE0173*01*2 | AC | 1 | Tip2 (iec62196-2) | 20.975 | 32 | 230 | 02.02.2023 | 30.11.2024 | NE
Pravna oseba | PETROL, d.d | SI80267432 | SI*PET | www.petrol.si | BED & BREAKFAST ŽIGON | GRČAREVEC 8 | 1370 | LOGATEC | Zahodna Slovenija | Osrednjeslovenska | Logatec | Logatec | Logatec | Grčarevec | 45.87355000 | 14.21262000 | NE | SIPETE0173*01*1 | AC | 1 | Tip2 (iec62196-2) | 20.975 | 32 | 230 | 02.02.2023 | 30.11.2024 | NE
Pravna oseba | PETROL, d.d | SI80267432 | SI*PET | www.petrol.si | BLEJSKI GRAD | GRAJSKA CESTA 11 | 4260 | BLED | Zahodna Slovenija | Gorenjska | Bled | Radovljica | Bled | Bled | 46.37363500 | 14.09899000 | NE | SIPETE0086*01*2 | AC | 1 | Tip2 (iec62196-2) | 22 | 31 | 230 | 02.02.2023 | 18.09.2026 | NE
Pravna oseba | PETROL, d.d | SI80267432 | SI*PET | www.petrol.si | BLEJSKI GRAD | GRAJSKA CESTA 11 | 4260 | BLED | Zahodna Slovenija | Gorenjska | Bled | Radovljica | Bled | Bled | 46.37363500 | 14.09899000 | NE | SIPETE0086*01*1 | AC | 1 | Tip2 (iec62196-2) | 22 | 31 | 230 | 02.02.2023 | 18.09.2026 | NE
Pravna oseba | PETROL, d.d | SI80267432 | SI*PET | www.petrol.si | BOHINJ - TRIGLAVSKA | Triglavska cesta 36 | 4264 | Bohinjska Bistrica | Zahodna Slovenija | Gorenjska | Bohinj | Radovljica | Bohinjska Bistrica | Bohinjska Bistrica | 46.27308800 | 13.95346300 | NE | SIPETE0226*01*1 | AC | 1 | Tip2 (iec62196-2) | 11.039 | 16 | 230 | 02.02.2023 | 18.09.2026 | NE
Pravna oseba | PETROL, d.d | SI80267432 | SI*PET | www.petrol.si | BOHINJ - TRIGLAVSKA | Triglavska cesta 36 | 4264 | Bohinjska Bistrica | Zahodna Slovenija | Gorenjska | Bohinj | Radovljica | Bohinjska Bistrica | Bohinjska Bistrica | 46.27308800 | 13.95346300 | NE | SIPETE0226*01*2 | AC | 1 | Tip2 (iec62196-2) | 11.039 | 16 | 230 | 02.02.2023 | 18.09.2026 | NE
Pravna oseba | PETROL, d.d | SI80267432 | SI*PET | www.petrol.si | BOHINJ KAMP DANICA | TRIGLAVSKA CESTA 61 | 4264 | BOHINJSKA BISTRICA | Zahodna Slovenija | Gorenjska | Bohinj | Radovljica | Bohinjska Bistrica | Bohinjska Bistrica | 46.27450000 | 13.94820000 | NE | SIPETE0070*01*1 | AC | 1 | Tip2 (iec62196-2) | 22 | 32 | 230 | 02.02.2023 | 18.09.2026 | NE
Pravna oseba | PETROL, d.d | SI80267432 | SI*PET | www.petrol.si | BOHINJ KAMP DANICA | TRIGLAVSKA CESTA 61 | 4264 | BOHINJSKA BISTRICA | Zahodna Slovenija | Gorenjska | Bohinj | Radovljica | Bohinjska Bistrica | Bohinjska Bistrica | 46.27450000 | 13.94820000 | NE | SIPETE0070*01*2 | AC | 1 | Tip2 (iec62196-2) | 22 | 32 | 230 | 02.02.2023 | 18.09.2026 | NE
Pravna oseba | PETROL, d.d | SI80267432 | SI*PET | www.petrol.si | BOHINJ KULTURNI DOM JOŽA AŽMANA | TRIGLAVSKA CESTA 16 | 4264 | BOHINJSKA BISTRICA | Zahodna Slovenija | Gorenjska | Bohinj | Radovljica | Bohinjska Bistrica | Bohinjska Bistrica | 46.27270000 | 13.95547000 | NE | SIPETE0071*01*2 | AC | 1 | Tip2 (iec62196-2) | 22 | 32 | 230 | 02.02.2023 | 18.09.2026 | NE
Pravna oseba | PETROL, d.d | SI80267432 | SI*PET | www.petrol.si | BOHINJ KULTURNI DOM JOŽA AŽMANA | TRIGLAVSKA CESTA 16 | 4264 | BOHINJSKA BISTRICA | Zahodna Slovenija | Gorenjska | Bohinj | Radovljica | Bohinjska Bistrica | Bohinjska Bistrica | 46.27270000 | 13.95547000 | NE | SIPETE0071*01*1 | AC | 1 | Tip2 (iec62196-2) | 22 | 32 | 230 | 02.02.2023 | 18.09.2026 | NE
Pravna oseba | PETROL, d.d | SI80267432 | SI*PET | www.petrol.si | BOHINJSKO JEZERO | STARA FUŽINA 3 | 4265 | BOHINJSKO JEZERO | Zahodna Slovenija | Gorenjska | Bohinj | Radovljica | Bohinjsko jezero | Stara Fužina | 46.28187000 | 13.88172000 | NE | SIPETE0069*01*1 | AC | 1 | Tip2 (iec62196-2) | 22 | 32 | 230 | 02.02.2023 | 18.09.2026 | NE
Pravna oseba | PETROL, d.d | SI80267432 | SI*PET | www.petrol.si | BOHINJSKO JEZERO | STARA FUŽINA 3 | 4265 | BOHINJSKO JEZERO | Zahodna Slovenija | Gorenjska | Bohinj | Radovljica | Bohinjsko jezero | Stara Fužina | 46.28187000 | 13.88172000 | NE | SIPETE0069*01*2 | AC | 1 | Tip2 (iec62196-2) | 22 | 32 | 230 | 02.02.2023 | 18.09.2026 | NE
Pravna oseba | PETROL, d.d | SI80267432 | SI*PET | www.petrol.si | BRESTANICA - TERMOELEKTRARNA | Cesta prvih borcev 18 | 8280 | Brestanica | Vzhodna Slovenija | Posavska | Krško | Krško | Brestanica | Brestanica | 45.99731600 | 15.47805800 | NE | SIPETE0214*01*3 | AC | 1 | Tip2 (iec62196-2) | 43 | 62 | 230 | 17.10.2024 | 18.09.2026 | NE
Pravna oseba | PETROL, d.d | SI80267432 | SI*PET | www.petrol.si | BRESTANICA - TERMOELEKTRARNA | Cesta prvih borcev 18 | 8280 | Brestanica | Vzhodna Slovenija | Posavska | Krško | Krško | Brestanica | Brestanica | 45.99731600 | 15.47805800 | NE | SIPETE0214*01*1 | DC | 1 | Combo2 (iec62196-3) | 50 | 125 | 400 | 17.10.2024 | 18.09.2026 | NE
Pravna oseba | PETROL, d.d | SI80267432 | SI*PET | www.petrol.si | BRESTANICA - TERMOELEKTRARNA | Cesta prvih borcev 18 | 8280 | Brestanica | Vzhodna Slovenija | Posavska | Krško | Krško | Brestanica | Brestanica | 45.99731600 | 15.47805800 | NE | SIPETE0214*01*2 | DC | 1 | chademo | 50 | 125 | 400 | 17.10.2024 | 18.09.2026 | NE
Pravna oseba | PETROL, d.d | SI80267432 | SI*PET | www.petrol.si | BS AC BARJE - JUG | Cesta dveh cesarjev 73 | 1000 | Ljubljana | Zahodna Slovenija | Osrednjeslovenska | Ljubljana | Ljubljana | Ljubljana | Ljubljana | 46.02862400 | 14.47885700 | DA | SIPETE0322*04*2 | DC | 1 | Combo2 (iec62196-3) | 250 | 1086 | 230 | 22.10.2025 | 18.09.2026 | NE
Pravna oseba | PETROL, d.d | SI80267432 | SI*PET | www.petrol.si | BS AC BARJE - JUG | Cesta dveh cesarjev 73 | 1000 | Ljubljana | Zahodna Slovenija | Osrednjeslovenska | Ljubljana | Ljubljana | Ljubljana | Ljubljana | 46.02862400 | 14.47885700 | DA | SIPETE0322*03*1 | DC | 1 | Combo2 (iec62196-3) | 250 | 1086 | 230 | 17.10.2024 | 18.09.2026 | NE
Pravna oseba | PETROL, d.d | SI80267432 | SI*PET | www.petrol.si | BS AC BARJE - JUG | Cesta dveh cesarjev 73 | 1000 | Ljubljana | Zahodna Slovenija | Osrednjeslovenska | Ljubljana | Ljubljana | Ljubljana | Ljubljana | 46.02862400 | 14.47885700 | DA | SIPETE0322*06*1 | DC | 1 | Combo2 (iec62196-3) | 250 | 1086 | 230 | 22.10.2025 | 18.09.2026 | NE
Pravna oseba | PETROL, d.d | SI80267432 | SI*PET | www.petrol.si | BS AC BARJE - JUG | Cesta dveh cesarjev 73 | 1000 | Ljubljana | Zahodna Slovenija | Osrednjeslovenska | Ljubljana | Ljubljana | Ljubljana | Ljubljana | 46.02862400 | 14.47885700 | DA | SIPETE0322*06*2 | DC | 1 | Combo2 (iec62196-3) | 250 | 1086 | 230 | 22.10.2025 | 18.09.2026 | NE
Pravna oseba | PETROL, d.d | SI80267432 | SI*PET | www.petrol.si | BS AC BARJE - JUG | Cesta dveh cesarjev 73 | 1000 | Ljubljana | Zahodna Slovenija | Osrednjeslovenska | Ljubljana | Ljubljana | Ljubljana | Ljubljana | 46.02862400 | 14.47885700 | DA | SIPETE0322*02*1 | DC | 1 | Combo2 (iec62196-3) | 250 | 312 | 800 | 17.10.2024 | 18.09.2026 | NE
Pravna oseba | PETROL, d.d | SI80267432 | SI*PET | www.petrol.si | BS AC BARJE - JUG | Cesta dveh cesarjev 73 | 1000 | Ljubljana | Zahodna Slovenija | Osrednjeslovenska | Ljubljana | Ljubljana | Ljubljana | Ljubljana | 46.02862400 | 14.47885700 | DA | SIPETE0322*05*1 | DC | 1 | Combo2 (iec62196-3) | 250 | 1086 | 230 | 22.10.2025 | 18.09.2026 | NE
Pravna oseba | PETROL, d.d | SI80267432 | SI*PET | www.petrol.si | BS AC BARJE - JUG | Cesta dveh cesarjev 73 | 1000 | Ljubljana | Zahodna Slovenija | Osrednjeslovenska | Ljubljana | Ljubljana | Ljubljana | Ljubljana | 46.02862400 | 14.47885700 | DA | SIPETE0322*04*1 | DC | 1 | Combo2 (iec62196-3) | 250 | 1086 | 230 | 22.10.2025 | 18.09.2026 | NE
Pravna oseba | PETROL, d.d | SI80267432 | SI*PET | www.petrol.si | BS AC BARJE - JUG | Cesta dveh cesarjev 73 | 1000 | Ljubljana | Zahodna Slovenija | Osrednjeslovenska | Ljubljana | Ljubljana | Ljubljana | Ljubljana | 46.02862400 | 14.47885700 | DA | SIPETE0322*07*1 | DC | 1 | Combo2 (iec62196-3) | 250 | 1086 | 230 | 22.06.2026 | 18.09.2026 | NE
Pravna oseba | PETROL, d.d | SI80267432 | SI*PET | www.petrol.si | BS AC BARJE - JUG | Cesta dveh cesarjev 73 | 1000 | Ljubljana | Zahodna Slovenija | Osrednjeslovenska | Ljubljana | Ljubljana | Ljubljana | Ljubljana | 46.02862400 | 14.47885700 | DA | SIPETE0322*03*2 | DC | 1 | Combo2 (iec62196-3) | 250 | 1086 | 230 | 17.10.2024 | 18.09.2026 | NE
Pravna oseba | PETROL, d.d | SI80267432 | SI*PET | www.petrol.si | BS AC BARJE - JUG | Cesta dveh cesarjev 73 | 1000 | Ljubljana | Zahodna Slovenija | Osrednjeslovenska | Ljubljana | Ljubljana | Ljubljana | Ljubljana | 46.02862400 | 14.47885700 | DA | SIPETE0322*05*2 | DC | 1 | Combo2 (iec62196-3) | 250 | 1086 | 230 | 22.10.2025 | 18.09.2026 | NE
Pravna oseba | PETROL, d.d | SI80267432 | SI*PET | www.petrol.si | BS AC BARJE - JUG | Cesta dveh cesarjev 73 | 1000 | Ljubljana | Zahodna Slovenija | Osrednjeslovenska | Ljubljana | Ljubljana | Ljubljana | Ljubljana | 46.02862400 | 14.47885700 | DA | SIPETE0322*01*1 | DC | 1 | Combo2 (iec62196-3) | 250 | 312 | 800 | 17.10.2024 | 18.09.2026 | NE
Pravna oseba | PETROL, d.d | SI80267432 | SI*PET | www.petrol.si | BS AC BARJE - SEVER | CESTA DVEH CESARJEV 71 | 1000 | LJUBLJANA | Zahodna Slovenija | Osrednjeslovenska | Ljubljana | Ljubljana | Ljubljana | Ljubljana | 46.02949000 | 14.48163000 | DA | SIPETE0050*04*2 | DC | 1 | Combo2 (iec62196-3) | 250 | 1086 | 230 | 22.10.2025 | 18.09.2026 | NE
Pravna oseba | PETROL, d.d | SI80267432 | SI*PET | www.petrol.si | BS AC BARJE - SEVER | CESTA DVEH CESARJEV 71 | 1000 | LJUBLJANA | Zahodna Slovenija | Osrednjeslovenska | Ljubljana | Ljubljana | Ljubljana | Ljubljana | 46.02949000 | 14.48163000 | DA | SIPETE0050*04*1 | DC | 1 | Combo2 (iec62196-3) | 250 | 1086 | 230 | 22.10.2025 | 18.09.2026 | NE
Pravna oseba | PETROL, d.d | SI80267432 | SI*PET | www.petrol.si | BS AC BARJE - SEVER | CESTA DVEH CESARJEV 71 | 1000 | LJUBLJANA | Zahodna Slovenija | Osrednjeslovenska | Ljubljana | Ljubljana | Ljubljana | Ljubljana | 46.02949000 | 14.48163000 | DA | SIPETE0050*01*1 | DC | 1 | Combo2 (iec62196-3) | 250 | 1086 | 230 | 19.06.2026 | 18.09.2026 | NE
Pravna oseba | PETROL, d.d | SI80267432 | SI*PET | www.petrol.si | BS AC BARJE - SEVER | CESTA DVEH CESARJEV 71 | 1000 | LJUBLJANA | Zahodna Slovenija | Osrednjeslovenska | Ljubljana | Ljubljana | Ljubljana | Ljubljana | 46.02949000 | 14.48163000 | DA | SIPETE0050*05*1 | DC | 1 | Combo2 (iec62196-3) | 250 | 1086 | 230 | 22.10.2025 | 18.09.2026 | NE
Pravna oseba | PETROL, d.d | SI80267432 | SI*PET | www.petrol.si | BS AC BARJE - SEVER | CESTA DVEH CESARJEV 71 | 1000 | LJUBLJANA | Zahodna Slovenija | Osrednjeslovenska | Ljubljana | Ljubljana | Ljubljana | Ljubljana | 46.02949000 | 14.48163000 | DA | SIPETE0050*06*1 | DC | 1 | Combo2 (iec62196-3) | 250 | 1086 | 230 | 22.10.2025 | 18.09.2026 | NE
Pravna oseba | PETROL, d.d | SI80267432 | SI*PET | www.petrol.si | BS AC BARJE - SEVER | CESTA DVEH CESARJEV 71 | 1000 | LJUBLJANA | Zahodna Slovenija | Osrednjeslovenska | Ljubljana | Ljubljana | Ljubljana | Ljubljana | 46.02949000 | 14.48163000 | DA | SIPETE0050*03*1 | DC | 1 | Combo2 (iec62196-3) | 250 | 312 | 800 | 17.10.2024 | 18.09.2026 | NE
Pravna oseba | PETROL, d.d | SI80267432 | SI*PET | www.petrol.si | BS AC BARJE - SEVER | CESTA DVEH CESARJEV 71 | 1000 | LJUBLJANA | Zahodna Slovenija | Osrednjeslovenska | Ljubljana | Ljubljana | Ljubljana | Ljubljana | 46.02949000 | 14.48163000 | DA | SIPETE0050*06*2 | DC | 1 | Combo2 (iec62196-3) | 250 | 1086 | 230 | 22.10.2025 | 18.09.2026 | NE
Pravna oseba | PETROL, d.d | SI80267432 | SI*PET | www.petrol.si | BS AC BARJE - SEVER | CESTA DVEH CESARJEV 71 | 1000 | LJUBLJANA | Zahodna Slovenija | Osrednjeslovenska | Ljubljana | Ljubljana | Ljubljana | Ljubljana | 46.02949000 | 14.48163000 | DA | SIPETE0050*01*2 | DC | 1 | Combo2 (iec62196-3) | 250 | 1086 | 230 | 19.06.2026 | 18.09.2026 | NE
Pravna oseba | PETROL, d.d | SI80267432 | SI*PET | www.petrol.si | BS AC BARJE - SEVER | CESTA DVEH CESARJEV 71 | 1000 | LJUBLJANA | Zahodna Slovenija | Osrednjeslovenska | Ljubljana | Ljubljana | Ljubljana | Ljubljana | 46.02949000 | 14.48163000 | DA | SIPETE0050*07*1 | DC | 1 | Combo2 (iec62196-3) | 250 | 1086 | 230 | 22.06.2026 | 18.09.2026 | NE
Pravna oseba | PETROL, d.d | SI80267432 | SI*PET | www.petrol.si | BS AC BARJE - SEVER | CESTA DVEH CESARJEV 71 | 1000 | LJUBLJANA | Zahodna Slovenija | Osrednjeslovenska | Ljubljana | Ljubljana | Ljubljana | Ljubljana | 46.02949000 | 14.48163000 | DA | SIPETE0050*05*2 | DC | 1 | Combo2 (iec62196-3) | 250 | 1086 | 230 | 22.10.2025 | 18.09.2026 | NE
Pravna oseba | PETROL, d.d | SI80267432 | SI*PET | www.petrol.si | BS AC BARJE - SEVER | CESTA DVEH CESARJEV 71 | 1000 | LJUBLJANA | Zahodna Slovenija | Osrednjeslovenska | Ljubljana | Ljubljana | Ljubljana | Ljubljana | 46.02949000 | 14.48163000 | DA | SIPETE0050*02*1 | DC | 1 | Combo2 (iec62196-3) | 250 | 312 | 800 | 17.10.2024 | 18.09.2026 | NE
Pravna oseba | PETROL, d.d | SI80267432 | SI*PET | www.petrol.si | BS AC ČATEŽ - JUG | RIMSKA CESTA 11 | 8250 | BREŽICE | Vzhodna Slovenija | Posavska | Brežice | Brežice | Brežice | Čatež ob Savi | 45.89165700 | 15.59736000 | DA | SIPETE0166*03*1 | DC | 1 | Combo2 (iec62196-3) | 250 | 625 | 400 | 17.10.2024 | 18.09.2026 | NE
Pravna oseba | PETROL, d.d | SI80267432 | SI*PET | www.petrol.si | BS AC ČATEŽ - JUG | RIMSKA CESTA 11 | 8250 | BREŽICE | Vzhodna Slovenija | Posavska | Brežice | Brežice | Brežice | Čatež ob Savi | 45.89165700 | 15.59736000 | DA | SIPETE0166*02*1 | DC | 1 | Combo2 (iec62196-3) | 250 | 1086 | 230 | 24.03.2026 | 18.09.2026 | NE
Pravna oseba | PETROL, d.d | SI80267432 | SI*PET | www.petrol.si | BS AC ČATEŽ - JUG | RIMSKA CESTA 11 | 8250 | BREŽICE | Vzhodna Slovenija | Posavska | Brežice | Brežice | Brežice | Čatež ob Savi | 45.89165700 | 15.59736000 | DA | SIPETE0166*02*2 | DC | 1 | Combo2 (iec62196-3) | 250 | 1086 | 230 | 24.03.2026 | 18.09.2026 | NE
Pravna oseba | PETROL, d.d | SI80267432 | SI*PET | www.petrol.si | BS AC ČATEŽ - JUG | RIMSKA CESTA 11 | 8250 | BREŽICE | Vzhodna Slovenija | Posavska | Brežice | Brežice | Brežice | Čatež ob Savi | 45.89165700 | 15.59736000 | DA | SIPETE0166*01*2 | DC | 1 | Combo2 (iec62196-3) | 50 | 125 | 400 | 17.10.2024 | 18.09.2026 | NE
Pravna oseba | PETROL, d.d | SI80267432 | SI*PET | www.petrol.si | BS AC ČATEŽ - JUG | RIMSKA CESTA 11 | 8250 | BREŽICE | Vzhodna Slovenija | Posavska | Brežice | Brežice | Brežice | Čatež ob Savi | 45.89165700 | 15.59736000 | DA | SIPETE0166*01*1 | DC | 1 | chademo | 50 | 125 | 400 | 17.10.2024 | 18.09.2026 | NE
Pravna oseba | PETROL, d.d | SI80267432 | SI*PET | www.petrol.si | BS AC ČATEŽ - JUG | RIMSKA CESTA 11 | 8250 | BREŽICE | Vzhodna Slovenija | Posavska | Brežice | Brežice | Brežice | Čatež ob Savi | 45.89165700 | 15.59736000 | DA | SIPETE0166*01*3 | AC | 1 | Tip2 (iec62196-2) | 43.47 | 63 | 230 | 17.10.2024 | 18.09.2026 | NE
Pravna oseba | PETROL, d.d | SI80267432 | SI*PET | www.petrol.si | BS AC ČATEŽ - JUG | RIMSKA CESTA 11 | 8250 | BREŽICE | Vzhodna Slovenija | Posavska | Brežice | Brežice | Brežice | Čatež ob Savi | 45.89165700 | 15.59736000 | DA | SIPETE0166*03*2 | DC | 1 | Combo2 (iec62196-3) | 250 | 1086 | 230 | 17.10.2024 | 18.09.2026 | NE
Pravna oseba | PETROL, d.d | SI80267432 | SI*PET | www.petrol.si | BS AC DUL - JUG | DOLENJI PODBORŠT PRI TREB. 50 | 8210 | TREBNJE | Vzhodna Slovenija | Jugovzhodna Slovenija | Trebnje | Trebnje | Trebnje | Dolenji Podboršt pri Treb. | 45.89863000 | 15.02578000 | DA | SIPETE0081*02*1 | DC | 1 | Combo2 (iec62196-3) | 250 | 1086 | 230 | 17.10.2024 | 18.09.2026 | NE
Pravna oseba | PETROL, d.d | SI80267432 | SI*PET | www.petrol.si | BS AC DUL - JUG | DOLENJI PODBORŠT PRI TREB. 50 | 8210 | TREBNJE | Vzhodna Slovenija | Jugovzhodna Slovenija | Trebnje | Trebnje | Trebnje | Dolenji Podboršt pri Treb. | 45.89863000 | 15.02578000 | DA | SIPETE0081*01*1 | DC | 1 | chademo | 50 | 125 | 400 | 17.10.2024 | 18.09.2026 | NE
Pravna oseba | PETROL, d.d | SI80267432 | SI*PET | www.petrol.si | BS AC DUL - JUG | DOLENJI PODBORŠT PRI TREB. 50 | 8210 | TREBNJE | Vzhodna Slovenija | Jugovzhodna Slovenija | Trebnje | Trebnje | Trebnje | Dolenji Podboršt pri Treb. | 45.89863000 | 15.02578000 | DA | SIPETE0081*01*3 | AC | 1 | Tip2 (iec62196-2) | 43.47 | 63 | 230 | 17.10.2024 | 18.09.2026 | NE
Pravna oseba | PETROL, d.d | SI80267432 | SI*PET | www.petrol.si | BS AC DUL - JUG | DOLENJI PODBORŠT PRI TREB. 50 | 8210 | TREBNJE | Vzhodna Slovenija | Jugovzhodna Slovenija | Trebnje | Trebnje | Trebnje | Dolenji Podboršt pri Treb. | 45.89863000 | 15.02578000 | DA | SIPETE0081*01*2 | DC | 1 | Combo2 (iec62196-3) | 50 | 125 | 400 | 17.10.2024 | 18.09.2026 | NE
Pravna oseba | PETROL, d.d | SI80267432 | SI*PET | www.petrol.si | BS AC DUL - JUG | DOLENJI PODBORŠT PRI TREB. 50 | 8210 | TREBNJE | Vzhodna Slovenija | Jugovzhodna Slovenija | Trebnje | Trebnje | Trebnje | Dolenji Podboršt pri Treb. | 45.89863000 | 15.02578000 | DA | SIPETE0081*02*2 | DC | 1 | Combo2 (iec62196-3) | 250 | 1086 | 230 | 17.10.2024 | 18.09.2026 | NE
Pravna oseba | PETROL, d.d | SI80267432 | SI*PET | www.petrol.si | BS AC KOZINA - VZHOD | BAZOVIŠKA CESTA 23A | 6240 | KOZINA | Zahodna Slovenija | Obalno-kraška | Hrpelje-Kozina | Sežana | Kozina | Kozina | 45.60497800 | 13.92846100 | DA | SIPETE0048*04*1 | DC | 1 | Combo2 (iec62196-3) | 150 | 652 | 230 | 18.02.2026 | 18.09.2026 | NE
Pravna oseba | PETROL, d.d | SI80267432 | SI*PET | www.petrol.si | BS AC KOZINA - VZHOD | BAZOVIŠKA CESTA 23A | 6240 | KOZINA | Zahodna Slovenija | Obalno-kraška | Hrpelje-Kozina | Sežana | Kozina | Kozina | 45.60497800 | 13.92846100 | DA | SIPETE0048*03*1 | DC | 1 | Combo2 (iec62196-3) | 50 | 125 | 400 | 02.02.2023 | 18.09.2026 | NE
Pravna oseba | PETROL, d.d | SI80267432 | SI*PET | www.petrol.si | BS AC KOZINA - VZHOD | BAZOVIŠKA CESTA 23A | 6240 | KOZINA | Zahodna Slovenija | Obalno-kraška | Hrpelje-Kozina | Sežana | Kozina | Kozina | 45.60497800 | 13.92846100 | DA | SIPETE0048*06*1 | DC | 1 | Combo2 (iec62196-3) | 250 | 312 | 800 | 17.10.2024 | 18.09.2026 | NE
Pravna oseba | PETROL, d.d | SI80267432 | SI*PET | www.petrol.si | BS AC KOZINA - VZHOD | BAZOVIŠKA CESTA 23A | 6240 | KOZINA | Zahodna Slovenija | Obalno-kraška | Hrpelje-Kozina | Sežana | Kozina | Kozina | 45.60497800 | 13.92846100 | DA | SIPETE0048*01*1 | DC | 1 | Combo2 (iec62196-3) | 250 | 312 | 800 | 02.02.2023 | 18.09.2026 | NE
Pravna oseba | PETROL, d.d | SI80267432 | SI*PET | www.petrol.si | BS AC KOZINA - VZHOD | BAZOVIŠKA CESTA 23A | 6240 | KOZINA | Zahodna Slovenija | Obalno-kraška | Hrpelje-Kozina | Sežana | Kozina | Kozina | 45.60497800 | 13.92846100 | DA | SIPETE0048*03*2 | DC | 1 | Combo2 (iec62196-3) | 50 | 125 | 400 | 02.02.2023 | 18.09.2026 | NE
Pravna oseba | PETROL, d.d | SI80267432 | SI*PET | www.petrol.si | BS AC KOZINA - VZHOD | BAZOVIŠKA CESTA 23A | 6240 | KOZINA | Zahodna Slovenija | Obalno-kraška | Hrpelje-Kozina | Sežana | Kozina | Kozina | 45.60497800 | 13.92846100 | DA | SIPETE0048*05*1 | DC | 1 | Combo2 (iec62196-3) | 250 | 312 | 800 | 17.10.2024 | 18.09.2026 | NE
Pravna oseba | PETROL, d.d | SI80267432 | SI*PET | www.petrol.si | BS AC KOZINA - VZHOD | BAZOVIŠKA CESTA 23A | 6240 | KOZINA | Zahodna Slovenija | Obalno-kraška | Hrpelje-Kozina | Sežana | Kozina | Kozina | 45.60497800 | 13.92846100 | DA | SIPETE0048*03*3 | DC | 1 | chademo | 50 | 125 | 400 | 02.02.2023 | 18.09.2026 | NE
Pravna oseba | PETROL, d.d | SI80267432 | SI*PET | www.petrol.si | BS AC KOZINA - VZHOD | BAZOVIŠKA CESTA 23A | 6240 | KOZINA | Zahodna Slovenija | Obalno-kraška | Hrpelje-Kozina | Sežana | Kozina | Kozina | 45.60497800 | 13.92846100 | DA | SIPETE0048*02*1 | DC | 1 | Combo2 (iec62196-3) | 250 | 312 | 800 | 02.02.2023 | 18.09.2026 | NE
Pravna oseba | PETROL, d.d | SI80267432 | SI*PET | www.petrol.si | BS AC KOZINA - VZHOD | BAZOVIŠKA CESTA 23A | 6240 | KOZINA | Zahodna Slovenija | Obalno-kraška | Hrpelje-Kozina | Sežana | Kozina | Kozina | 45.60497800 | 13.92846100 | DA | SIPETE0048*03*4 | AC | 1 | Tip2 (iec62196-2) | 22.079 | 32 | 230 | 02.02.2023 | 18.09.2026 | NE
Pravna oseba | PETROL, d.d | SI80267432 | SI*PET | www.petrol.si | BS AC LOM - VZHOD | NOTRANJSKA CESTA 77 | 1370 | LOGATEC | Zahodna Slovenija | Osrednjeslovenska | Logatec | Logatec | Logatec | Logatec | 45.89863000 | 14.25668000 | NE | SIPETE0038*01*1 | DC | 1 | Combo2 (iec62196-3) | 50 | 217 | 230 | 11.02.2026 | 18.09.2026 | NE
Pravna oseba | PETROL, d.d | SI80267432 | SI*PET | www.petrol.si | BS AC LOM - VZHOD | NOTRANJSKA CESTA 77 | 1370 | LOGATEC | Zahodna Slovenija | Osrednjeslovenska | Logatec | Logatec | Logatec | Logatec | 45.89863000 | 14.25668000 | NE | SIPETE0038*01*2 | DC | 1 | Combo2 (iec62196-3) | 50 | 217 | 230 | 11.02.2026 | 18.09.2026 | NE
Pravna oseba | PETROL, d.d | SI80267432 | SI*PET | www.petrol.si | BS AC LOM - ZAHOD | NOTRANJSKA CESTA 75 | 1370 | LOGATEC | Zahodna Slovenija | Osrednjeslovenska | Logatec | Logatec | Logatec | Logatec | 45.89841000 | 14.25466000 | NE | SIPETE0037*01*1 | DC | 1 | Combo2 (iec62196-3) | 150 | 652 | 230 | 29.05.2026 | 28.08.2026 | NE
Pravna oseba | PETROL, d.d | SI80267432 | SI*PET | www.petrol.si | BS AC LOM - ZAHOD | NOTRANJSKA CESTA 75 | 1370 | LOGATEC | Zahodna Slovenija | Osrednjeslovenska | Logatec | Logatec | Logatec | Logatec | 45.89841000 | 14.25466000 | NE | SIPETE0037*01*2 | DC | 1 | Combo2 (iec62196-3) | 150 | 652 | 230 | 29.05.2026 | 28.08.2026 | NE
Pravna oseba | PETROL, d.d | SI80267432 | SI*PET | www.petrol.si | BS AC LOPATA - JUG | LOPATA 80 | 3000 | CELJE | Vzhodna Slovenija | Savinjska | Celje | Celje | Celje | Lopata | 46.26145000 | 15.22101000 | DA | SIPETE0047*01*2 | DC | 1 | Combo2 (iec62196-3) | 50 | 125 | 400 | 02.02.2023 | 18.09.2026 | NE
Pravna oseba | PETROL, d.d | SI80267432 | SI*PET | www.petrol.si | BS AC LOPATA - JUG | LOPATA 80 | 3000 | CELJE | Vzhodna Slovenija | Savinjska | Celje | Celje | Celje | Lopata | 46.26145000 | 15.22101000 | DA | SIPETE0047*01*3 | AC | 1 | Tip2 (iec62196-2) | 43 | 63 | 230 | 02.02.2023 | 18.09.2026 | NE
Pravna oseba | PETROL, d.d | SI80267432 | SI*PET | www.petrol.si | BS AC LOPATA - JUG | LOPATA 80 | 3000 | CELJE | Vzhodna Slovenija | Savinjska | Celje | Celje | Celje | Lopata | 46.26145000 | 15.22101000 | DA | SIPETE0047*01*1 | DC | 1 | chademo | 50 | 125 | 400 | 02.02.2023 | 18.09.2026 | NE
Pravna oseba | PETROL, d.d | SI80267432 | SI*PET | www.petrol.si | BS AC LOPATA - SEVER | LOPATA 81 | 3000 | CELJE | Vzhodna Slovenija | Savinjska | Celje | Celje | Celje | Lopata | 46.26258000 | 15.22224000 | DA | SIPETE0083*04*1 | DC | 1 | Combo2 (iec62196-3) | 150 | 652 | 230 | 22.10.2025 | 18.09.2026 | NE
Pravna oseba | PETROL, d.d | SI80267432 | SI*PET | www.petrol.si | BS AC LOPATA - SEVER | LOPATA 81 | 3000 | CELJE | Vzhodna Slovenija | Savinjska | Celje | Celje | Celje | Lopata | 46.26258000 | 15.22224000 | DA | SIPETE0083*01*3 | AC | 1 | Tip2 (iec62196-2) | 43.47 | 63 | 230 | 02.02.2023 | 18.09.2026 | NE
Pravna oseba | PETROL, d.d | SI80267432 | SI*PET | www.petrol.si | BS AC LOPATA - SEVER | LOPATA 81 | 3000 | CELJE | Vzhodna Slovenija | Savinjska | Celje | Celje | Celje | Lopata | 46.26258000 | 15.22224000 | DA | SIPETE0083*01*1 | DC | 1 | chademo | 50 | 125 | 400 | 02.02.2023 | 18.09.2026 | NE
Pravna oseba | PETROL, d.d | SI80267432 | SI*PET | www.petrol.si | BS AC LOPATA - SEVER | LOPATA 81 | 3000 | CELJE | Vzhodna Slovenija | Savinjska | Celje | Celje | Celje | Lopata | 46.26258000 | 15.22224000 | DA | SIPETE0083*03*1 | DC | 1 | Combo2 (iec62196-3) | 150 | 652 | 230 | 22.10.2025 | 18.09.2026 | NE
Pravna oseba | PETROL, d.d | SI80267432 | SI*PET | www.petrol.si | BS AC LOPATA - SEVER | LOPATA 81 | 3000 | CELJE | Vzhodna Slovenija | Savinjska | Celje | Celje | Celje | Lopata | 46.26258000 | 15.22224000 | DA | SIPETE0083*02*2 | DC | 1 | Combo2 (iec62196-3) | 150 | 652 | 230 | 22.10.2025 | 18.09.2026 | NE
Pravna oseba | PETROL, d.d | SI80267432 | SI*PET | www.petrol.si | BS AC LOPATA - SEVER | LOPATA 81 | 3000 | CELJE | Vzhodna Slovenija | Savinjska | Celje | Celje | Celje | Lopata | 46.26258000 | 15.22224000 | DA | SIPETE0083*02*1 | DC | 1 | Combo2 (iec62196-3) | 150 | 652 | 230 | 22.10.2025 | 18.09.2026 | NE
Pravna oseba | PETROL, d.d | SI80267432 | SI*PET | www.petrol.si | BS AC LOPATA - SEVER | LOPATA 81 | 3000 | CELJE | Vzhodna Slovenija | Savinjska | Celje | Celje | Celje | Lopata | 46.26258000 | 15.22224000 | DA | SIPETE0083*04*2 | DC | 1 | Combo2 (iec62196-3) | 150 | 652 | 230 | 22.10.2025 | 18.09.2026 | NE
Pravna oseba | PETROL, d.d | SI80267432 | SI*PET | www.petrol.si | BS AC LOPATA - SEVER | LOPATA 81 | 3000 | CELJE | Vzhodna Slovenija | Savinjska | Celje | Celje | Celje | Lopata | 46.26258000 | 15.22224000 | DA | SIPETE0083*03*2 | DC | 1 | Combo2 (iec62196-3) | 150 | 652 | 230 | 22.10.2025 | 18.09.2026 | NE
Pravna oseba | PETROL, d.d | SI80267432 | SI*PET | www.petrol.si | BS AC LOPATA - SEVER | LOPATA 81 | 3000 | CELJE | Vzhodna Slovenija | Savinjska | Celje | Celje | Celje | Lopata | 46.26258000 | 15.22224000 | DA | SIPETE0083*01*2 | DC | 1 | Combo2 (iec62196-3) | 50 | 125 | 400 | 02.02.2023 | 18.09.2026 | NE
Pravna oseba | PETROL, d.d | SI80267432 | SI*PET | www.petrol.si | BS AC LUKOVICA - JUG | KOSESKEGA CESTA 1 | 1225 | LUKOVICA | Zahodna Slovenija | Osrednjeslovenska | Lukovica | Domžale | Lukovica | Lukovica pri Domžalah | 46.16685700 | 14.69384900 | DA | SIPETE0046*02*2 | DC | 1 | Combo2 (iec62196-3) | 250 | 625 | 400 | 22.10.2025 | 18.09.2026 | NE
Pravna oseba | PETROL, d.d | SI80267432 | SI*PET | www.petrol.si | BS AC LUKOVICA - JUG | KOSESKEGA CESTA 1 | 1225 | LUKOVICA | Zahodna Slovenija | Osrednjeslovenska | Lukovica | Domžale | Lukovica | Lukovica pri Domžalah | 46.16685700 | 14.69384900 | DA | SIPETE0046*04*2 | DC | 1 | Combo2 (iec62196-3) | 250 | 625 | 400 | 22.10.2025 | 18.09.2026 | NE
Pravna oseba | PETROL, d.d | SI80267432 | SI*PET | www.petrol.si | BS AC LUKOVICA - JUG | KOSESKEGA CESTA 1 | 1225 | LUKOVICA | Zahodna Slovenija | Osrednjeslovenska | Lukovica | Domžale | Lukovica | Lukovica pri Domžalah | 46.16685700 | 14.69384900 | DA | SIPETE0046*05*1 | DC | 1 | Combo2 (iec62196-3) | 250 | 625 | 400 | 22.10.2025 | 18.09.2026 | NE
Pravna oseba | PETROL, d.d | SI80267432 | SI*PET | www.petrol.si | BS AC LUKOVICA - JUG | KOSESKEGA CESTA 1 | 1225 | LUKOVICA | Zahodna Slovenija | Osrednjeslovenska | Lukovica | Domžale | Lukovica | Lukovica pri Domžalah | 46.16685700 | 14.69384900 | DA | SIPETE0046*06*2 | DC | 1 | Combo2 (iec62196-3) | 250 | 625 | 400 | 22.10.2025 | 18.09.2026 | NE
Pravna oseba | PETROL, d.d | SI80267432 | SI*PET | www.petrol.si | BS AC LUKOVICA - JUG | KOSESKEGA CESTA 1 | 1225 | LUKOVICA | Zahodna Slovenija | Osrednjeslovenska | Lukovica | Domžale | Lukovica | Lukovica pri Domžalah | 46.16685700 | 14.69384900 | DA | SIPETE0046*06*1 | DC | 1 | Combo2 (iec62196-3) | 250 | 625 | 400 | 22.10.2025 | 18.09.2026 | NE
Pravna oseba | PETROL, d.d | SI80267432 | SI*PET | www.petrol.si | BS AC LUKOVICA - JUG | KOSESKEGA CESTA 1 | 1225 | LUKOVICA | Zahodna Slovenija | Osrednjeslovenska | Lukovica | Domžale | Lukovica | Lukovica pri Domžalah | 46.16685700 | 14.69384900 | DA | SIPETE0046*05*2 | DC | 1 | Combo2 (iec62196-3) | 250 | 625 | 400 | 22.10.2025 | 18.09.2026 | NE
Pravna oseba | PETROL, d.d | SI80267432 | SI*PET | www.petrol.si | BS AC LUKOVICA - JUG | KOSESKEGA CESTA 1 | 1225 | LUKOVICA | Zahodna Slovenija | Osrednjeslovenska | Lukovica | Domžale | Lukovica | Lukovica pri Domžalah | 46.16685700 | 14.69384900 | DA | SIPETE0046*03*1 | DC | 1 | Combo2 (iec62196-3) | 250 | 625 | 400 | 22.10.2025 | 18.09.2026 | NE
Pravna oseba | PETROL, d.d | SI80267432 | SI*PET | www.petrol.si | BS AC LUKOVICA - JUG | KOSESKEGA CESTA 1 | 1225 | LUKOVICA | Zahodna Slovenija | Osrednjeslovenska | Lukovica | Domžale | Lukovica | Lukovica pri Domžalah | 46.16685700 | 14.69384900 | DA | SIPETE0046*02*1 | DC | 1 | Combo2 (iec62196-3) | 250 | 625 | 400 | 22.10.2025 | 18.09.2026 | NE
Pravna oseba | PETROL, d.d | SI80267432 | SI*PET | www.petrol.si | BS AC LUKOVICA - JUG | KOSESKEGA CESTA 1 | 1225 | LUKOVICA | Zahodna Slovenija | Osrednjeslovenska | Lukovica | Domžale | Lukovica | Lukovica pri Domžalah | 46.16685700 | 14.69384900 | DA | SIPETE0046*03*2 | DC | 1 | Combo2 (iec62196-3) | 250 | 625 | 400 | 22.10.2025 | 18.09.2026 | NE
Pravna oseba | PETROL, d.d | SI80267432 | SI*PET | www.petrol.si | BS AC LUKOVICA - JUG | KOSESKEGA CESTA 1 | 1225 | LUKOVICA | Zahodna Slovenija | Osrednjeslovenska | Lukovica | Domžale | Lukovica | Lukovica pri Domžalah | 46.16685700 | 14.69384900 | DA | SIPETE0046*04*1 | DC | 1 | Combo2 (iec62196-3) | 250 | 625 | 400 | 22.10.2025 | 18.09.2026 | NE
Pravna oseba | PETROL, d.d | SI80267432 | SI*PET | www.petrol.si | BS AC LUKOVICA - JUG | KOSESKEGA CESTA 1 | 1225 | LUKOVICA | Zahodna Slovenija | Osrednjeslovenska | Lukovica | Domžale | Lukovica | Lukovica pri Domžalah | 46.16685700 | 14.69384900 | DA | SIPETE0046*01*1 | DC | 1 | Combo2 (iec62196-3) | 250 | 625 | 400 | 19.12.2025 | 18.09.2026 | NE
Pravna oseba | PETROL, d.d | SI80267432 | SI*PET | www.petrol.si | BS AC LUKOVICA - SEVER | KOSESKEGA CESTA 4 | 1225 | LUKOVICA | Zahodna Slovenija | Osrednjeslovenska | Lukovica | Domžale | Lukovica | Lukovica pri Domžalah | 46.16589600 | 14.68958500 | DA | SIPETE0045*01*1 | DC | 1 | chademo | 50 | 125 | 400 | 02.02.2023 | 18.09.2026 | NE
Pravna oseba | PETROL, d.d | SI80267432 | SI*PET | www.petrol.si | BS AC LUKOVICA - SEVER | KOSESKEGA CESTA 4 | 1225 | LUKOVICA | Zahodna Slovenija | Osrednjeslovenska | Lukovica | Domžale | Lukovica | Lukovica pri Domžalah | 46.16589600 | 14.68958500 | DA | SIPETE0045*01*3 | AC | 1 | Tip2 (iec62196-2) | 43 | 63 | 230 | 02.02.2023 | 18.09.2026 | NE
Pravna oseba | PETROL, d.d | SI80267432 | SI*PET | www.petrol.si | BS AC LUKOVICA - SEVER | KOSESKEGA CESTA 4 | 1225 | LUKOVICA | Zahodna Slovenija | Osrednjeslovenska | Lukovica | Domžale | Lukovica | Lukovica pri Domžalah | 46.16589600 | 14.68958500 | DA | SIPETE0045*01*2 | DC | 1 | Combo2 (iec62196-3) | 50 | 125 | 400 | 02.02.2023 | 18.09.2026 | NE
Pravna oseba | PETROL, d.d | SI80267432 | SI*PET | www.petrol.si | BS AC MB - VZHOD | NA POLJU 20 | 2000 | MARIBOR | Vzhodna Slovenija | Podravska | Maribor | Maribor | Maribor | Dogoše | 46.53121600 | 15.70083200 | DA | SIPETE0013*01*1 | DC | 1 | Combo2 (iec62196-3) | 250 | 312 | 800 | 02.02.2023 | 18.09.2026 | NE
Pravna oseba | PETROL, d.d | SI80267432 | SI*PET | www.petrol.si | BS AC MB - VZHOD | NA POLJU 20 | 2000 | MARIBOR | Vzhodna Slovenija | Podravska | Maribor | Maribor | Maribor | Dogoše | 46.53121600 | 15.70083200 | DA | SIPETE0013*04*2 | DC | 1 | Combo2 (iec62196-3) | 250 | 1086 | 230 | 17.10.2024 | 18.09.2026 | NE
Pravna oseba | PETROL, d.d | SI80267432 | SI*PET | www.petrol.si | BS AC MB - VZHOD | NA POLJU 20 | 2000 | MARIBOR | Vzhodna Slovenija | Podravska | Maribor | Maribor | Maribor | Dogoše | 46.53121600 | 15.70083200 | DA | SIPETE0013*02*1 | DC | 1 | Combo2 (iec62196-3) | 250 | 312 | 800 | 02.02.2023 | 18.09.2026 | NE
Pravna oseba | PETROL, d.d | SI80267432 | SI*PET | www.petrol.si | BS AC MB - VZHOD | NA POLJU 20 | 2000 | MARIBOR | Vzhodna Slovenija | Podravska | Maribor | Maribor | Maribor | Dogoše | 46.53121600 | 15.70083200 | DA | SIPETE0013*04*1 | DC | 1 | Combo2 (iec62196-3) | 250 | 625 | 400 | 17.10.2024 | 18.09.2026 | NE
Pravna oseba | PETROL, d.d | SI80267432 | SI*PET | www.petrol.si | BS AC MB - VZHOD | NA POLJU 20 | 2000 | MARIBOR | Vzhodna Slovenija | Podravska | Maribor | Maribor | Maribor | Dogoše | 46.53121600 | 15.70083200 | DA | SIPETE0013*03*1 | DC | 1 | chademo | 50 | 125 | 400 | 02.02.2023 | 18.09.2026 | NE
Pravna oseba | PETROL, d.d | SI80267432 | SI*PET | www.petrol.si | BS AC MB - VZHOD | NA POLJU 20 | 2000 | MARIBOR | Vzhodna Slovenija | Podravska | Maribor | Maribor | Maribor | Dogoše | 46.53121600 | 15.70083200 | DA | SIPETE0013*03*2 | DC | 1 | Combo2 (iec62196-3) | 50 | 125 | 400 | 02.02.2023 | 18.09.2026 | NE
Pravna oseba | PETROL, d.d | SI80267432 | SI*PET | www.petrol.si | BS AC MB - VZHOD | NA POLJU 20 | 2000 | MARIBOR | Vzhodna Slovenija | Podravska | Maribor | Maribor | Maribor | Dogoše | 46.53121600 | 15.70083200 | DA | SIPETE0013*03*3 | AC | 1 | Tip2 (iec62196-2) | 43.47 | 63 | 230 | 02.02.2023 | 18.09.2026 | NE
Pravna oseba | PETROL, d.d | SI80267432 | SI*PET | www.petrol.si | BS AC MB - ZAHOD | Na polju 24 | 2000 | Maribor | Vzhodna Slovenija | Podravska | Maribor | Maribor | Maribor | Dogoše | 46.53290900 | 15.69895500 | DA | SIPETE0202*01*3 | AC | 1 | Tip2 (iec62196-2) | 43 | 63 | 230 | 22.10.2025 | 18.09.2026 | NE
Pravna oseba | PETROL, d.d | SI80267432 | SI*PET | www.petrol.si | BS AC MB - ZAHOD | Na polju 24 | 2000 | Maribor | Vzhodna Slovenija | Podravska | Maribor | Maribor | Maribor | Dogoše | 46.53290900 | 15.69895500 | DA | SIPETE0202*01*2 | DC | 1 | Combo2 (iec62196-3) | 150 | 375 | 400 | 22.10.2025 | 18.09.2026 | NE
Pravna oseba | PETROL, d.d | SI80267432 | SI*PET | www.petrol.si | BS AC MB - ZAHOD | Na polju 24 | 2000 | Maribor | Vzhodna Slovenija | Podravska | Maribor | Maribor | Maribor | Dogoše | 46.53290900 | 15.69895500 | DA | SIPETE0202*01*1 | DC | 1 | chademo | 50 | 125 | 400 | 22.10.2025 | 18.09.2026 | NE
Pravna oseba | PETROL, d.d | SI80267432 | SI*PET | www.petrol.si | BS AC MS - JUG | Bakovska ulica 51 | 9000 | Murska Sobota | Vzhodna Slovenija | Pomurska | Murska Sobota | Murska Sobota | Murska Sobota | Murska Sobota | 46.63434800 | 16.16461200 | DA | SIPETE0212*03*1 | DC | 1 | Combo2 (iec62196-3) | 250 | 1086 | 230 | 22.10.2025 | 18.09.2026 | NE
Pravna oseba | PETROL, d.d | SI80267432 | SI*PET | www.petrol.si | BS AC MS - JUG | Bakovska ulica 51 | 9000 | Murska Sobota | Vzhodna Slovenija | Pomurska | Murska Sobota | Murska Sobota | Murska Sobota | Murska Sobota | 46.63434800 | 16.16461200 | DA | SIPETE0212*03*2 | DC | 1 | Combo2 (iec62196-3) | 250 | 1086 | 230 | 22.10.2025 | 18.09.2026 | NE
Pravna oseba | PETROL, d.d | SI80267432 | SI*PET | www.petrol.si | BS AC MS - JUG | Bakovska ulica 51 | 9000 | Murska Sobota | Vzhodna Slovenija | Pomurska | Murska Sobota | Murska Sobota | Murska Sobota | Murska Sobota | 46.63434800 | 16.16461200 | DA | SIPETE0212*02*1 | DC | 1 | Combo2 (iec62196-3) | 250 | 1086 | 230 | 17.10.2024 | 18.09.2026 | NE
Pravna oseba | PETROL, d.d | SI80267432 | SI*PET | www.petrol.si | BS AC MS - JUG | Bakovska ulica 51 | 9000 | Murska Sobota | Vzhodna Slovenija | Pomurska | Murska Sobota | Murska Sobota | Murska Sobota | Murska Sobota | 46.63434800 | 16.16461200 | DA | SIPETE0212*01*3 | AC | 1 | Tip2 (iec62196-2) | 43 | 63 | 230 | 17.10.2024 | 18.09.2026 | NE
Pravna oseba | PETROL, d.d | SI80267432 | SI*PET | www.petrol.si | BS AC MS - JUG | Bakovska ulica 51 | 9000 | Murska Sobota | Vzhodna Slovenija | Pomurska | Murska Sobota | Murska Sobota | Murska Sobota | Murska Sobota | 46.63434800 | 16.16461200 | DA | SIPETE0212*02*2 | DC | 1 | Combo2 (iec62196-3) | 250 | 1086 | 230 | 17.10.2024 | 18.09.2026 | NE
Pravna oseba | PETROL, d.d | SI80267432 | SI*PET | www.petrol.si | BS AC MS - JUG | Bakovska ulica 51 | 9000 | Murska Sobota | Vzhodna Slovenija | Pomurska | Murska Sobota | Murska Sobota | Murska Sobota | Murska Sobota | 46.63434800 | 16.16461200 | DA | SIPETE0212*01*1 | DC | 1 | chademo | 50 | 125 | 400 | 17.10.2024 | 18.09.2026 | NE
Pravna oseba | PETROL, d.d | SI80267432 | SI*PET | www.petrol.si | BS AC MS - JUG | Bakovska ulica 51 | 9000 | Murska Sobota | Vzhodna Slovenija | Pomurska | Murska Sobota | Murska Sobota | Murska Sobota | Murska Sobota | 46.63434800 | 16.16461200 | DA | SIPETE0212*01*2 | DC | 1 | Combo2 (iec62196-3) | 50 | 125 | 400 | 17.10.2024 | 18.09.2026 | NE
Pravna oseba | PETROL, d.d | SI80267432 | SI*PET | www.petrol.si | BS AC MS - SEVER | Bakovska ulica 53 | 9000 | Murska Sobota | Vzhodna Slovenija | Pomurska | Murska Sobota | Murska Sobota | Murska Sobota | Murska Sobota | 46.63611200 | 16.16572100 | DA | SIPETE0211*03*2 | DC | 1 | Combo2 (iec62196-3) | 250 | 1086 | 230 | 22.10.2025 | 18.09.2026 | NE
Pravna oseba | PETROL, d.d | SI80267432 | SI*PET | www.petrol.si | BS AC MS - SEVER | Bakovska ulica 53 | 9000 | Murska Sobota | Vzhodna Slovenija | Pomurska | Murska Sobota | Murska Sobota | Murska Sobota | Murska Sobota | 46.63611200 | 16.16572100 | DA | SIPETE0211*02*2 | DC | 1 | Combo2 (iec62196-3) | 250 | 1086 | 230 | 17.10.2024 | 18.09.2026 | NE
Pravna oseba | PETROL, d.d | SI80267432 | SI*PET | www.petrol.si | BS AC MS - SEVER | Bakovska ulica 53 | 9000 | Murska Sobota | Vzhodna Slovenija | Pomurska | Murska Sobota | Murska Sobota | Murska Sobota | Murska Sobota | 46.63611200 | 16.16572100 | DA | SIPETE0211*02*1 | DC | 1 | Combo2 (iec62196-3) | 250 | 1086 | 230 | 17.10.2024 | 18.09.2026 | NE
Pravna oseba | PETROL, d.d | SI80267432 | SI*PET | www.petrol.si | BS AC MS - SEVER | Bakovska ulica 53 | 9000 | Murska Sobota | Vzhodna Slovenija | Pomurska | Murska Sobota | Murska Sobota | Murska Sobota | Murska Sobota | 46.63611200 | 16.16572100 | DA | SIPETE0211*03*1 | DC | 1 | Combo2 (iec62196-3) | 250 | 1086 | 230 | 22.10.2025 | 18.09.2026 | NE
Pravna oseba | PETROL, d.d | SI80267432 | SI*PET | www.petrol.si | BS AC MS - SEVER | Bakovska ulica 53 | 9000 | Murska Sobota | Vzhodna Slovenija | Pomurska | Murska Sobota | Murska Sobota | Murska Sobota | Murska Sobota | 46.63611200 | 16.16572100 | DA | SIPETE0211*01*1 | DC | 1 | chademo | 50 | 125 | 400 | 02.02.2023 | 18.09.2026 | NE
Pravna oseba | PETROL, d.d | SI80267432 | SI*PET | www.petrol.si | BS AC MS - SEVER | Bakovska ulica 53 | 9000 | Murska Sobota | Vzhodna Slovenija | Pomurska | Murska Sobota | Murska Sobota | Murska Sobota | Murska Sobota | 46.63611200 | 16.16572100 | DA | SIPETE0211*01*2 | DC | 1 | Combo2 (iec62196-3) | 50 | 125 | 400 | 02.02.2023 | 18.09.2026 | NE
Pravna oseba | PETROL, d.d | SI80267432 | SI*PET | www.petrol.si | BS AC MS - SEVER | Bakovska ulica 53 | 9000 | Murska Sobota | Vzhodna Slovenija | Pomurska | Murska Sobota | Murska Sobota | Murska Sobota | Murska Sobota | 46.63611200 | 16.16572100 | DA | SIPETE0211*01*3 | AC | 1 | Tip2 (iec62196-2) | 43 | 63 | 230 | 02.02.2023 | 18.09.2026 | NE
Pravna oseba | PETROL, d.d | SI80267432 | SI*PET | www.petrol.si | BS AC PODLEHNIK - VZHOD I | Stanošina 35 | 2286 | Podlehnik | Vzhodna Slovenija | Podravska | Podlehnik | Ptuj | Podlehnik | Stanošina | 46.32648800 | 15.87973500 | DA | SIPETE0243*01*2 | DC | 1 | Combo2 (iec62196-3) | 50 | 125 | 400 | 02.02.2023 | 18.09.2026 | NE
Pravna oseba | PETROL, d.d | SI80267432 | SI*PET | www.petrol.si | BS AC PODLEHNIK - VZHOD I | Stanošina 35 | 2286 | Podlehnik | Vzhodna Slovenija | Podravska | Podlehnik | Ptuj | Podlehnik | Stanošina | 46.32648800 | 15.87973500 | DA | SIPETE0243*01*1 | DC | 1 | chademo | 50 | 125 | 400 | 02.02.2023 | 18.09.2026 | NE
Pravna oseba | PETROL, d.d | SI80267432 | SI*PET | www.petrol.si | BS AC PODLEHNIK - VZHOD I | Stanošina 35 | 2286 | Podlehnik | Vzhodna Slovenija | Podravska | Podlehnik | Ptuj | Podlehnik | Stanošina | 46.32648800 | 15.87973500 | DA | SIPETE0243*01*3 | AC | 1 | Tip2 (iec62196-2) | 43.47 | 63 | 230 | 02.02.2023 | 18.09.2026 | NE
Pravna oseba | PETROL, d.d | SI80267432 | SI*PET | www.petrol.si | BS AC PODLEHNIK - ZAHOD I | Dežno pri Podlehniku 2 | 2286 | Podlehnik | Vzhodna Slovenija | Podravska | Podlehnik | Ptuj | Podlehnik | Dežno pri Podlehniku | 46.32906700 | 15.87848300 | DA | SIPETE0244*01*1 | DC | 1 | Combo2 (iec62196-3) | 50 | 217 | 230 | 02.02.2023 | 18.09.2026 | NE
Pravna oseba | PETROL, d.d | SI80267432 | SI*PET | www.petrol.si | BS AC PODLEHNIK - ZAHOD I | Dežno pri Podlehniku 2 | 2286 | Podlehnik | Vzhodna Slovenija | Podravska | Podlehnik | Ptuj | Podlehnik | Dežno pri Podlehniku | 46.32906700 | 15.87848300 | DA | SIPETE0244*01*3 | DC | 1 | chademo | 50 | 217 | 230 | 02.02.2023 | 18.09.2026 | NE
Pravna oseba | PETROL, d.d | SI80267432 | SI*PET | www.petrol.si | BS AC PODLEHNIK - ZAHOD I | Dežno pri Podlehniku 2 | 2286 | Podlehnik | Vzhodna Slovenija | Podravska | Podlehnik | Ptuj | Podlehnik | Dežno pri Podlehniku | 46.32906700 | 15.87848300 | DA | SIPETE0244*01*2 | DC | 1 | Combo2 (iec62196-3) | 50 | 217 | 230 | 02.02.2023 | 18.09.2026 | NE
Pravna oseba | PETROL, d.d | SI80267432 | SI*PET | www.petrol.si | BS AC PODLEHNIK - ZAHOD I | Dežno pri Podlehniku 2 | 2286 | Podlehnik | Vzhodna Slovenija | Podravska | Podlehnik | Ptuj | Podlehnik | Dežno pri Podlehniku | 46.32906700 | 15.87848300 | DA | SIPETE0244*01*4 | AC | 1 | Tip2 (iec62196-2) | 22.079 | 32 | 230 | 02.02.2023 | 18.09.2026 | NE
Pravna oseba | PETROL, d.d | SI80267432 | SI*PET | www.petrol.si | BS AC TEPANJE - VZHOD | SPODNJE GRUŠOVJE 10B | 3210 | SLOVENSKE KONJICE | Vzhodna Slovenija | Savinjska | Slovenske Konjice | Slovenske Konjice | Slovenske Konjice | Spodnje Grušovje | 46.34740400 | 15.48778400 | DA | SIPETE0036*02*2 | DC | 1 | Combo2 (iec62196-3) | 50 | 125 | 400 | 02.02.2023 | 18.09.2026 | NE
Pravna oseba | PETROL, d.d | SI80267432 | SI*PET | www.petrol.si | BS AC TEPANJE - VZHOD | SPODNJE GRUŠOVJE 10B | 3210 | SLOVENSKE KONJICE | Vzhodna Slovenija | Savinjska | Slovenske Konjice | Slovenske Konjice | Slovenske Konjice | Spodnje Grušovje | 46.34740400 | 15.48778400 | DA | SIPETE0036*03*1 | DC | 1 | Combo2 (iec62196-3) | 250 | 1086 | 230 | 17.10.2024 | 18.09.2026 | NE
Pravna oseba | PETROL, d.d | SI80267432 | SI*PET | www.petrol.si | BS AC TEPANJE - VZHOD | SPODNJE GRUŠOVJE 10B | 3210 | SLOVENSKE KONJICE | Vzhodna Slovenija | Savinjska | Slovenske Konjice | Slovenske Konjice | Slovenske Konjice | Spodnje Grušovje | 46.34740400 | 15.48778400 | DA | SIPETE0036*02*1 | DC | 1 | Combo2 (iec62196-3) | 50 | 125 | 400 | 02.02.2023 | 18.09.2026 | NE
Pravna oseba | PETROL, d.d | SI80267432 | SI*PET | www.petrol.si | BS AC TEPANJE - VZHOD | SPODNJE GRUŠOVJE 10B | 3210 | SLOVENSKE KONJICE | Vzhodna Slovenija | Savinjska | Slovenske Konjice | Slovenske Konjice | Slovenske Konjice | Spodnje Grušovje | 46.34740400 | 15.48778400 | DA | SIPETE0036*03*2 | DC | 1 | Combo2 (iec62196-3) | 250 | 1086 | 230 | 17.10.2024 | 18.09.2026 | NE
Pravna oseba | PETROL, d.d | SI80267432 | SI*PET | www.petrol.si | BS AC TEPANJE - VZHOD | SPODNJE GRUŠOVJE 10B | 3210 | SLOVENSKE KONJICE | Vzhodna Slovenija | Savinjska | Slovenske Konjice | Slovenske Konjice | Slovenske Konjice | Spodnje Grušovje | 46.34740400 | 15.48778400 | DA | SIPETE0036*01*1 | DC | 1 | Combo2 (iec62196-3) | 250 | 1086 | 230 | 22.12.2025 | 18.09.2026 | NE
Pravna oseba | PETROL, d.d | SI80267432 | SI*PET | www.petrol.si | BS AC TEPANJE - VZHOD | SPODNJE GRUŠOVJE 10B | 3210 | SLOVENSKE KONJICE | Vzhodna Slovenija | Savinjska | Slovenske Konjice | Slovenske Konjice | Slovenske Konjice | Spodnje Grušovje | 46.34740400 | 15.48778400 | DA | SIPETE0036*02*4 | AC | 1 | Tip2 (iec62196-2) | 22.079 | 32 | 230 | 02.02.2023 | 18.09.2026 | NE
Pravna oseba | PETROL, d.d | SI80267432 | SI*PET | www.petrol.si | BS AC TEPANJE - VZHOD | SPODNJE GRUŠOVJE 10B | 3210 | SLOVENSKE KONJICE | Vzhodna Slovenija | Savinjska | Slovenske Konjice | Slovenske Konjice | Slovenske Konjice | Spodnje Grušovje | 46.34740400 | 15.48778400 | DA | SIPETE0036*02*3 | DC | 1 | chademo | 50 | 125 | 400 | 02.02.2023 | 18.09.2026 | NE
Pravna oseba | PETROL, d.d | SI80267432 | SI*PET | www.petrol.si | BS AC TEPANJE - ZAHOD | SPODNJE GRUŠOVJE 10C | 3210 | SLOVENSKE KONJICE | Vzhodna Slovenija | Savinjska | Slovenske Konjice | Slovenske Konjice | Slovenske Konjice | Spodnje Grušovje | 46.34878600 | 15.48683300 | DA | SIPETE0035*01*1 | DC | 1 | Combo2 (iec62196-3) | 250 | 357 | 700 | 17.10.2024 | 18.09.2026 | NE
Pravna oseba | PETROL, d.d | SI80267432 | SI*PET | www.petrol.si | BS AC TEPANJE - ZAHOD | SPODNJE GRUŠOVJE 10C | 3210 | SLOVENSKE KONJICE | Vzhodna Slovenija | Savinjska | Slovenske Konjice | Slovenske Konjice | Slovenske Konjice | Spodnje Grušovje | 46.34878600 | 15.48683300 | DA | SIPETE0035*01*2 | DC | 1 | Combo2 (iec62196-3) | 250 | 312 | 800 | 22.10.2025 | 18.09.2026 | NE
Pravna oseba | PETROL, d.d | SI80267432 | SI*PET | www.petrol.si | BS AC TEPANJE - ZAHOD | SPODNJE GRUŠOVJE 10C | 3210 | SLOVENSKE KONJICE | Vzhodna Slovenija | Savinjska | Slovenske Konjice | Slovenske Konjice | Slovenske Konjice | Spodnje Grušovje | 46.34878600 | 15.48683300 | DA | SIPETE0035*02*1 | DC | 1 | Combo2 (iec62196-3) | 250 | 1086 | 230 | 22.12.2025 | 18.09.2026 | NE
Pravna oseba | PETROL, d.d | SI80267432 | SI*PET | www.petrol.si | BS AC TEPANJE - ZAHOD | SPODNJE GRUŠOVJE 10C | 3210 | SLOVENSKE KONJICE | Vzhodna Slovenija | Savinjska | Slovenske Konjice | Slovenske Konjice | Slovenske Konjice | Spodnje Grušovje | 46.34878600 | 15.48683300 | DA | SIPETE0035*03*2 | DC | 1 | Combo2 (iec62196-3) | 250 | 1086 | 230 | 17.10.2024 | 18.09.2026 | NE
Pravna oseba | PETROL, d.d | SI80267432 | SI*PET | www.petrol.si | BS AC TEPANJE - ZAHOD | SPODNJE GRUŠOVJE 10C | 3210 | SLOVENSKE KONJICE | Vzhodna Slovenija | Savinjska | Slovenske Konjice | Slovenske Konjice | Slovenske Konjice | Spodnje Grušovje | 46.34878600 | 15.48683300 | DA | SIPETE0035*03*1 | DC | 1 | Combo2 (iec62196-3) | 250 | 1086 | 230 | 17.10.2024 | 18.09.2026 | NE
Pravna oseba | PETROL, d.d | SI80267432 | SI*PET | www.petrol.si | BS ARNOVSKI GOZD | Mala Pirešica n | 3301 | Petrovče | Vzhodna Slovenija | Savinjska | Žalec | Žalec | Petrovče | Mala Pirešica | 46.26618200 | 15.18965400 | DA | SIPETE0333*02*1 | DC | 1 | Combo2 (iec62196-3) | 250 | 1086 | 230 | 14.11.2025 | 18.09.2026 | NE
Pravna oseba | PETROL, d.d | SI80267432 | SI*PET | www.petrol.si | BS ARNOVSKI GOZD | Mala Pirešica n | 3301 | Petrovče | Vzhodna Slovenija | Savinjska | Žalec | Žalec | Petrovče | Mala Pirešica | 46.26618200 | 15.18965400 | DA | SIPETE0333*03*2 | DC | 1 | Combo2 (iec62196-3) | 250 | 1086 | 230 | 14.11.2025 | 18.09.2026 | NE
Pravna oseba | PETROL, d.d | SI80267432 | SI*PET | www.petrol.si | BS ARNOVSKI GOZD | Mala Pirešica n | 3301 | Petrovče | Vzhodna Slovenija | Savinjska | Žalec | Žalec | Petrovče | Mala Pirešica | 46.26618200 | 15.18965400 | DA | SIPETE0333*03*1 | DC | 1 | Combo2 (iec62196-3) | 250 | 1086 | 230 | 14.11.2025 | 18.09.2026 | NE
Pravna oseba | PETROL, d.d | SI80267432 | SI*PET | www.petrol.si | BS ARNOVSKI GOZD | Mala Pirešica n | 3301 | Petrovče | Vzhodna Slovenija | Savinjska | Žalec | Žalec | Petrovče | Mala Pirešica | 46.26618200 | 15.18965400 | DA | SIPETE0333*01*1 | DC | 1 | Combo2 (iec62196-3) | 250 | 1086 | 230 | 14.11.2025 | 18.09.2026 | NE
Pravna oseba | PETROL, d.d | SI80267432 | SI*PET | www.petrol.si | BS ARNOVSKI GOZD | Mala Pirešica n | 3301 | Petrovče | Vzhodna Slovenija | Savinjska | Žalec | Žalec | Petrovče | Mala Pirešica | 46.26618200 | 15.18965400 | DA | SIPETE0333*02*2 | DC | 1 | Combo2 (iec62196-3) | 250 | 1086 | 230 | 14.11.2025 | 18.09.2026 | NE
Pravna oseba | PETROL, d.d | SI80267432 | SI*PET | www.petrol.si | BS ARNOVSKI GOZD | Mala Pirešica n | 3301 | Petrovče | Vzhodna Slovenija | Savinjska | Žalec | Žalec | Petrovče | Mala Pirešica | 46.26618200 | 15.18965400 | DA | SIPETE0333*01*2 | DC | 1 | Combo2 (iec62196-3) | 250 | 1086 | 230 | 14.11.2025 | 18.09.2026 | NE
Pravna oseba | PETROL, d.d | SI80267432 | SI*PET | www.petrol.si | BS BLED - SELIŠKA | Seliška cesta 4c | 4260 | BLED | Zahodna Slovenija | Gorenjska | Bled | Radovljica | Bled | Bled | 46.37047800 | 14.11632600 | NE | SIPETE0303*01*1 | DC | 1 | Combo2 (iec62196-3) | 50 | 125 | 400 | 17.10.2024 | 18.09.2026 | NE
Pravna oseba | PETROL, d.d | SI80267432 | SI*PET | www.petrol.si | BS BLED - SELIŠKA | Seliška cesta 4c | 4260 | BLED | Zahodna Slovenija | Gorenjska | Bled | Radovljica | Bled | Bled | 46.37047800 | 14.11632600 | NE | SIPETE0303*01*2 | DC | 1 | Combo2 (iec62196-3) | 50 | 125 | 400 | 17.10.2024 | 18.09.2026 | NE
Pravna oseba | PETROL, d.d | SI80267432 | SI*PET | www.petrol.si | BS CE - MARIBORSKA | MARIBORSKA CESTA 21 | 3000 | CELJE | Vzhodna Slovenija | Savinjska | Celje | Celje | Celje | Celje | 46.23563800 | 15.27005200 | DA | SIPETE0063*01*2 | DC | 1 | Combo2 (iec62196-3) | 50 | 125 | 400 | 17.10.2024 | 18.09.2026 | NE
Pravna oseba | PETROL, d.d | SI80267432 | SI*PET | www.petrol.si | BS CE - MARIBORSKA | MARIBORSKA CESTA 21 | 3000 | CELJE | Vzhodna Slovenija | Savinjska | Celje | Celje | Celje | Celje | 46.23563800 | 15.27005200 | DA | SIPETE0063*01*1 | DC | 1 | chademo | 50 | 125 | 400 | 17.10.2024 | 18.09.2026 | NE
Pravna oseba | PETROL, d.d | SI80267432 | SI*PET | www.petrol.si | BS CE - MARIBORSKA | MARIBORSKA CESTA 21 | 3000 | CELJE | Vzhodna Slovenija | Savinjska | Celje | Celje | Celje | Celje | 46.23563800 | 15.27005200 | DA | SIPETE0063*01*3 | AC | 1 | Tip2 (iec62196-2) | 43.47 | 63 | 230 | 17.10.2024 | 18.09.2026 | NE
Pravna oseba | PETROL, d.d | SI80267432 | SI*PET | www.petrol.si | BS DOMŽALE - KOPALIŠKA | KOPALIŠKA CESTA 11 | 1230 | DOMŽALE | Zahodna Slovenija | Osrednjeslovenska | Domžale | Domžale | Domžale | Zaboršt | 46.13554000 | 14.60638000 | DA | SIPETE0082*01*3 | AC | 1 | Tip2 (iec62196-2) | 43.47 | 63 | 230 | 02.02.2023 | 18.09.2026 | NE
Pravna oseba | PETROL, d.d | SI80267432 | SI*PET | www.petrol.si | BS DOMŽALE - KOPALIŠKA | KOPALIŠKA CESTA 11 | 1230 | DOMŽALE | Zahodna Slovenija | Osrednjeslovenska | Domžale | Domžale | Domžale | Zaboršt | 46.13554000 | 14.60638000 | DA | SIPETE0082*01*2 | DC | 1 | Combo2 (iec62196-3) | 50 | 125 | 400 | 02.02.2023 | 18.09.2026 | NE
Pravna oseba | PETROL, d.d | SI80267432 | SI*PET | www.petrol.si | BS DOMŽALE - KOPALIŠKA | KOPALIŠKA CESTA 11 | 1230 | DOMŽALE | Zahodna Slovenija | Osrednjeslovenska | Domžale | Domžale | Domžale | Zaboršt | 46.13554000 | 14.60638000 | DA | SIPETE0082*01*1 | DC | 1 | chademo | 50 | 125 | 400 | 02.02.2023 | 18.09.2026 | NE
Pravna oseba | PETROL, d.d | SI80267432 | SI*PET | www.petrol.si | BS IV. GORICA - VODOTUČINE | VODOTUČINE 14 | 1295 | IVANČNA GORICA | Zahodna Slovenija | Osrednjeslovenska | Ivančna Gorica | Grosuplje | Ivančna Gorica | Ivančna Gorica | 45.93546000 | 14.80495000 | DA | SIPETE0062*05*1 | DC | 1 | Combo2 (iec62196-3) | 250 | 625 | 400 | 22.10.2025 | 18.09.2026 | NE
Pravna oseba | PETROL, d.d | SI80267432 | SI*PET | www.petrol.si | BS IV. GORICA - VODOTUČINE | VODOTUČINE 14 | 1295 | IVANČNA GORICA | Zahodna Slovenija | Osrednjeslovenska | Ivančna Gorica | Grosuplje | Ivančna Gorica | Ivančna Gorica | 45.93546000 | 14.80495000 | DA | SIPETE0062*01*1 | DC | 1 | Combo2 (iec62196-3) | 250 | 625 | 400 | 22.10.2025 | 18.09.2026 | NE
Pravna oseba | PETROL, d.d | SI80267432 | SI*PET | www.petrol.si | BS IV. GORICA - VODOTUČINE | VODOTUČINE 14 | 1295 | IVANČNA GORICA | Zahodna Slovenija | Osrednjeslovenska | Ivančna Gorica | Grosuplje | Ivančna Gorica | Ivančna Gorica | 45.93546000 | 14.80495000 | DA | SIPETE0062*03*2 | DC | 1 | Combo2 (iec62196-3) | 250 | 625 | 400 | 22.10.2025 | 18.09.2026 | NE
Pravna oseba | PETROL, d.d | SI80267432 | SI*PET | www.petrol.si | BS IV. GORICA - VODOTUČINE | VODOTUČINE 14 | 1295 | IVANČNA GORICA | Zahodna Slovenija | Osrednjeslovenska | Ivančna Gorica | Grosuplje | Ivančna Gorica | Ivančna Gorica | 45.93546000 | 14.80495000 | DA | SIPETE0062*01*2 | DC | 1 | Combo2 (iec62196-3) | 250 | 625 | 400 | 22.10.2025 | 18.09.2026 | NE
Pravna oseba | PETROL, d.d | SI80267432 | SI*PET | www.petrol.si | BS IV. GORICA - VODOTUČINE | VODOTUČINE 14 | 1295 | IVANČNA GORICA | Zahodna Slovenija | Osrednjeslovenska | Ivančna Gorica | Grosuplje | Ivančna Gorica | Ivančna Gorica | 45.93546000 | 14.80495000 | DA | SIPETE0062*03*1 | DC | 1 | Combo2 (iec62196-3) | 250 | 625 | 400 | 22.10.2025 | 18.09.2026 | NE
Pravna oseba | PETROL, d.d | SI80267432 | SI*PET | www.petrol.si | BS IV. GORICA - VODOTUČINE | VODOTUČINE 14 | 1295 | IVANČNA GORICA | Zahodna Slovenija | Osrednjeslovenska | Ivančna Gorica | Grosuplje | Ivančna Gorica | Ivančna Gorica | 45.93546000 | 14.80495000 | DA | SIPETE0062*05*2 | DC | 1 | Combo2 (iec62196-3) | 250 | 625 | 400 | 22.10.2025 | 18.09.2026 | NE
Pravna oseba | PETROL, d.d | SI80267432 | SI*PET | www.petrol.si | BS IV. GORICA - VODOTUČINE | VODOTUČINE 14 | 1295 | IVANČNA GORICA | Zahodna Slovenija | Osrednjeslovenska | Ivančna Gorica | Grosuplje | Ivančna Gorica | Ivančna Gorica | 45.93546000 | 14.80495000 | DA | SIPETE0062*02*2 | DC | 1 | Combo2 (iec62196-3) | 250 | 625 | 400 | 22.10.2025 | 18.09.2026 | NE
Pravna oseba | PETROL, d.d | SI80267432 | SI*PET | www.petrol.si | BS IV. GORICA - VODOTUČINE | VODOTUČINE 14 | 1295 | IVANČNA GORICA | Zahodna Slovenija | Osrednjeslovenska | Ivančna Gorica | Grosuplje | Ivančna Gorica | Ivančna Gorica | 45.93546000 | 14.80495000 | DA | SIPETE0062*04*1 | DC | 1 | Combo2 (iec62196-3) | 250 | 625 | 400 | 22.10.2025 | 18.09.2026 | NE
Pravna oseba | PETROL, d.d | SI80267432 | SI*PET | www.petrol.si | BS IV. GORICA - VODOTUČINE | VODOTUČINE 14 | 1295 | IVANČNA GORICA | Zahodna Slovenija | Osrednjeslovenska | Ivančna Gorica | Grosuplje | Ivančna Gorica | Ivančna Gorica | 45.93546000 | 14.80495000 | DA | SIPETE0062*02*1 | DC | 1 | Combo2 (iec62196-3) | 250 | 625 | 400 | 22.10.2025 | 18.09.2026 | NE
Pravna oseba | PETROL, d.d | SI80267432 | SI*PET | www.petrol.si | BS IV. GORICA - VODOTUČINE | VODOTUČINE 14 | 1295 | IVANČNA GORICA | Zahodna Slovenija | Osrednjeslovenska | Ivančna Gorica | Grosuplje | Ivančna Gorica | Ivančna Gorica | 45.93546000 | 14.80495000 | DA | SIPETE0062*04*2 | DC | 1 | Combo2 (iec62196-3) | 250 | 625 | 400 | 22.10.2025 | 18.09.2026 | NE
Pravna oseba | PETROL, d.d | SI80267432 | SI*PET | www.petrol.si | BS KP - KOLODVORSKA | KOLODVORSKA CESTA 3A | 6000 | KOPER - CAPODISTRIA | Zahodna Slovenija | Obalno-kraška | Koper | Koper | Koper - Capodistria | Koper | 45.54270000 | 13.73581000 | NE | SIPETE0061*01*3 | AC | 1 | Tip2 (iec62196-2) | 43.47 | 63 | 230 | 02.02.2023 | 18.09.2026 | NE
Pravna oseba | PETROL, d.d | SI80267432 | SI*PET | www.petrol.si | BS KP - KOLODVORSKA | KOLODVORSKA CESTA 3A | 6000 | KOPER - CAPODISTRIA | Zahodna Slovenija | Obalno-kraška | Koper | Koper | Koper - Capodistria | Koper | 45.54270000 | 13.73581000 | NE | SIPETE0061*01*2 | DC | 1 | Combo2 (iec62196-3) | 50 | 125 | 400 | 02.02.2023 | 18.09.2026 | NE
Pravna oseba | PETROL, d.d | SI80267432 | SI*PET | www.petrol.si | BS KP - KOLODVORSKA | KOLODVORSKA CESTA 3A | 6000 | KOPER - CAPODISTRIA | Zahodna Slovenija | Obalno-kraška | Koper | Koper | Koper - Capodistria | Koper | 45.54270000 | 13.73581000 | NE | SIPETE0061*02*3 | AC | 1 | Tip2 (iec62196-2) | 43.47 | 63 | 230 | 02.02.2023 | 18.09.2026 | NE
Pravna oseba | PETROL, d.d | SI80267432 | SI*PET | www.petrol.si | BS KP - KOLODVORSKA | KOLODVORSKA CESTA 3A | 6000 | KOPER - CAPODISTRIA | Zahodna Slovenija | Obalno-kraška | Koper | Koper | Koper - Capodistria | Koper | 45.54270000 | 13.73581000 | NE | SIPETE0061*01*1 | DC | 1 | chademo | 50 | 125 | 400 | 02.02.2023 | 18.09.2026 | NE
Pravna oseba | PETROL, d.d | SI80267432 | SI*PET | www.petrol.si | BS KP - KOLODVORSKA | KOLODVORSKA CESTA 3A | 6000 | KOPER - CAPODISTRIA | Zahodna Slovenija | Obalno-kraška | Koper | Koper | Koper - Capodistria | Koper | 45.54270000 | 13.73581000 | NE | SIPETE0061*02*2 | DC | 1 | Combo2 (iec62196-3) | 50 | 125 | 400 | 02.02.2023 | 18.09.2026 | NE
Pravna oseba | PETROL, d.d | SI80267432 | SI*PET | www.petrol.si | BS KP - KOLODVORSKA | KOLODVORSKA CESTA 3A | 6000 | KOPER - CAPODISTRIA | Zahodna Slovenija | Obalno-kraška | Koper | Koper | Koper - Capodistria | Koper | 45.54270000 | 13.73581000 | NE | SIPETE0061*02*1 | DC | 1 | chademo | 50 | 125 | 400 | 02.02.2023 | 18.09.2026 | NE
Pravna oseba | PETROL, d.d | SI80267432 | SI*PET | www.petrol.si | BS KP - ŠMARSKA | Šmarska cesta 5F | 6000 | Koper | Zahodna Slovenija | Obalno-kraška | Koper | Koper | Koper - Capodistria | Koper | 45.53274600 | 13.73584200 | NE | SIPETE0318*02*1 | DC | 1 | Combo2 (iec62196-3) | 250 | 625 | 400 | 17.10.2024 | 18.09.2026 | NE
Pravna oseba | PETROL, d.d | SI80267432 | SI*PET | www.petrol.si | BS KP - ŠMARSKA | Šmarska cesta 5F | 6000 | Koper | Zahodna Slovenija | Obalno-kraška | Koper | Koper | Koper - Capodistria | Koper | 45.53274600 | 13.73584200 | NE | SIPETE0318*01*2 | DC | 1 | Combo2 (iec62196-3) | 250 | 1086 | 230 | 17.10.2024 | 18.09.2026 | NE
Pravna oseba | PETROL, d.d | SI80267432 | SI*PET | www.petrol.si | BS KP - ŠMARSKA | Šmarska cesta 5F | 6000 | Koper | Zahodna Slovenija | Obalno-kraška | Koper | Koper | Koper - Capodistria | Koper | 45.53274600 | 13.73584200 | NE | SIPETE0318*01*1 | DC | 1 | Combo2 (iec62196-3) | 250 | 1086 | 230 | 17.10.2024 | 18.09.2026 | NE
Pravna oseba | PETROL, d.d | SI80267432 | SI*PET | www.petrol.si | BS KP - ŠMARSKA | Šmarska cesta 5F | 6000 | Koper | Zahodna Slovenija | Obalno-kraška | Koper | Koper | Koper - Capodistria | Koper | 45.53274600 | 13.73584200 | NE | SIPETE0318*02*2 | DC | 1 | Combo2 (iec62196-3) | 250 | 625 | 400 | 17.10.2024 | 18.09.2026 | NE
Pravna oseba | PETROL, d.d | SI80267432 | SI*PET | www.petrol.si | BS LESCE | Hraška cesta 13 | 4248 | Lesce | Zahodna Slovenija | Gorenjska | Radovljica | Radovljica | Lesce | Lesce | 46.36747800 | 14.15368300 | DA | SIPETE0346*01*1 | DC | 1 | Combo2 (iec62196-3) | 250 | 625 | 400 | 19.06.2026 | 18.09.2026 | NE
Pravna oseba | PETROL, d.d | SI80267432 | SI*PET | www.petrol.si | BS LESCE | Hraška cesta 13 | 4248 | Lesce | Zahodna Slovenija | Gorenjska | Radovljica | Radovljica | Lesce | Lesce | 46.36747800 | 14.15368300 | DA | SIPETE0346*01*2 | DC | 1 | Combo2 (iec62196-3) | 250 | 625 | 400 | 19.06.2026 | 18.09.2026 | NE
Pravna oseba | PETROL, d.d | SI80267432 | SI*PET | www.petrol.si | BS LJ - BARJANSKA | Barjanska cesta 90 | 1000 | LJUBLJANA | Zahodna Slovenija | Osrednjeslovenska | Ljubljana | Ljubljana | Ljubljana | Ljubljana | 46.03122800 | 14.50010600 | DA | SIPETE0265*01*4 | AC | 1 | Tip2 (iec62196-2) | 22.079 | 32 | 230 | 17.10.2024 | 18.09.2026 | NE
Pravna oseba | PETROL, d.d | SI80267432 | SI*PET | www.petrol.si | BS LJ - BARJANSKA | Barjanska cesta 90 | 1000 | LJUBLJANA | Zahodna Slovenija | Osrednjeslovenska | Ljubljana | Ljubljana | Ljubljana | Ljubljana | 46.03122800 | 14.50010600 | DA | SIPETE0265*01*2 | DC | 1 | Combo2 (iec62196-3) | 50 | 100 | 500 | 17.10.2024 | 18.09.2026 | NE
Pravna oseba | PETROL, d.d | SI80267432 | SI*PET | www.petrol.si | BS LJ - BARJANSKA | Barjanska cesta 90 | 1000 | LJUBLJANA | Zahodna Slovenija | Osrednjeslovenska | Ljubljana | Ljubljana | Ljubljana | Ljubljana | 46.03122800 | 14.50010600 | DA | SIPETE0265*01*3 | DC | 1 | chademo | 50 | 100 | 500 | 17.10.2024 | 18.09.2026 | NE
Pravna oseba | PETROL, d.d | SI80267432 | SI*PET | www.petrol.si | BS LJ - BARJANSKA | Barjanska cesta 90 | 1000 | LJUBLJANA | Zahodna Slovenija | Osrednjeslovenska | Ljubljana | Ljubljana | Ljubljana | Ljubljana | 46.03122800 | 14.50010600 | DA | SIPETE0265*01*1 | DC | 1 | Combo2 (iec62196-3) | 50 | 100 | 500 | 17.10.2024 | 18.09.2026 | NE
Pravna oseba | PETROL, d.d | SI80267432 | SI*PET | www.petrol.si | BS LJ - CELOVŠKA | CELOVŠKA CESTA 226 | 1000 | LJUBLJANA | Zahodna Slovenija | Osrednjeslovenska | Ljubljana | Ljubljana | Ljubljana | Ljubljana | 46.08185000 | 14.47953000 | DA | SIPETE0018*01*3 | DC | 1 | chademo | 50 | 125 | 400 | 17.10.2024 | 18.09.2026 | NE
Pravna oseba | PETROL, d.d | SI80267432 | SI*PET | www.petrol.si | BS LJ - CELOVŠKA | CELOVŠKA CESTA 226 | 1000 | LJUBLJANA | Zahodna Slovenija | Osrednjeslovenska | Ljubljana | Ljubljana | Ljubljana | Ljubljana | 46.08185000 | 14.47953000 | DA | SIPETE0018*01*4 | AC | 1 | Tip2 (iec62196-2) | 22 | 32 | 230 | 17.10.2024 | 18.09.2026 | NE
Pravna oseba | PETROL, d.d | SI80267432 | SI*PET | www.petrol.si | BS LJ - CELOVŠKA | CELOVŠKA CESTA 226 | 1000 | LJUBLJANA | Zahodna Slovenija | Osrednjeslovenska | Ljubljana | Ljubljana | Ljubljana | Ljubljana | 46.08185000 | 14.47953000 | DA | SIPETE0018*01*2 | DC | 1 | Combo2 (iec62196-3) | 50 | 125 | 400 | 17.10.2024 | 18.09.2026 | NE
Pravna oseba | PETROL, d.d | SI80267432 | SI*PET | www.petrol.si | BS LJ - CELOVŠKA | CELOVŠKA CESTA 226 | 1000 | LJUBLJANA | Zahodna Slovenija | Osrednjeslovenska | Ljubljana | Ljubljana | Ljubljana | Ljubljana | 46.08185000 | 14.47953000 | DA | SIPETE0018*01*1 | DC | 1 | Combo2 (iec62196-3) | 50 | 125 | 400 | 17.10.2024 | 18.09.2026 | NE
Pravna oseba | PETROL, d.d | SI80267432 | SI*PET | www.petrol.si | BS LJ - DUNAJSKA 70 | Dunajska cesta 70 | 1000 | Ljubljana | Zahodna Slovenija | Osrednjeslovenska | Ljubljana | Ljubljana | Ljubljana | Ljubljana | 46.06913200 | 14.51075200 | DA | SIPETE0341*03*1 | AC | 1 | Tip2 (iec62196-2) | 22.079 | 32 | 230 | 22.10.2025 | 18.09.2026 | NE
Pravna oseba | PETROL, d.d | SI80267432 | SI*PET | www.petrol.si | BS LJ - DUNAJSKA 70 | Dunajska cesta 70 | 1000 | Ljubljana | Zahodna Slovenija | Osrednjeslovenska | Ljubljana | Ljubljana | Ljubljana | Ljubljana | 46.06913200 | 14.51075200 | DA | SIPETE0341*02*1 | AC | 1 | Tip2 (iec62196-2) | 22.079 | 32 | 230 | 22.10.2025 | 18.09.2026 | NE
Pravna oseba | PETROL, d.d | SI80267432 | SI*PET | www.petrol.si | BS LJ - DUNAJSKA 70 | Dunajska cesta 70 | 1000 | Ljubljana | Zahodna Slovenija | Osrednjeslovenska | Ljubljana | Ljubljana | Ljubljana | Ljubljana | 46.06913200 | 14.51075200 | DA | SIPETE0341*01*1 | DC | 1 | Combo2 (iec62196-3) | 150 | 652 | 230 | 22.10.2025 | 18.09.2026 | NE
Pravna oseba | PETROL, d.d | SI80267432 | SI*PET | www.petrol.si | BS LJ - DUNAJSKA 70 | Dunajska cesta 70 | 1000 | Ljubljana | Zahodna Slovenija | Osrednjeslovenska | Ljubljana | Ljubljana | Ljubljana | Ljubljana | 46.06913200 | 14.51075200 | DA | SIPETE0341*01*2 | DC | 1 | Combo2 (iec62196-3) | 150 | 652 | 230 | 22.10.2025 | 18.09.2026 | NE
Pravna oseba | PETROL, d.d | SI80267432 | SI*PET | www.petrol.si | BS LJ - LETALIŠKA | Letališka cesta 38 | 1000 | Ljubljana | Zahodna Slovenija | Osrednjeslovenska | Ljubljana | Ljubljana | Ljubljana | Ljubljana | 46.06145500 | 14.57241100 | DA | SIPETE0205*01*4 | AC | 1 | Tip2 (iec62196-2) | 22.079 | 32 | 230 | 02.02.2023 | 18.09.2026 | NE
Pravna oseba | PETROL, d.d | SI80267432 | SI*PET | www.petrol.si | BS LJ - LETALIŠKA | Letališka cesta 38 | 1000 | Ljubljana | Zahodna Slovenija | Osrednjeslovenska | Ljubljana | Ljubljana | Ljubljana | Ljubljana | 46.06145500 | 14.57241100 | DA | SIPETE0205*01*3 | DC | 1 | chademo | 50 | 125 | 400 | 02.02.2023 | 18.09.2026 | NE
Pravna oseba | PETROL, d.d | SI80267432 | SI*PET | www.petrol.si | BS LJ - LETALIŠKA | Letališka cesta 38 | 1000 | Ljubljana | Zahodna Slovenija | Osrednjeslovenska | Ljubljana | Ljubljana | Ljubljana | Ljubljana | 46.06145500 | 14.57241100 | DA | SIPETE0205*01*1 | DC | 1 | Combo2 (iec62196-3) | 50 | 125 | 400 | 02.02.2023 | 18.09.2026 | NE
Pravna oseba | PETROL, d.d | SI80267432 | SI*PET | www.petrol.si | BS LJ - LETALIŠKA | Letališka cesta 38 | 1000 | Ljubljana | Zahodna Slovenija | Osrednjeslovenska | Ljubljana | Ljubljana | Ljubljana | Ljubljana | 46.06145500 | 14.57241100 | DA | SIPETE0205*01*2 | DC | 1 | Combo2 (iec62196-3) | 50 | 125 | 400 | 02.02.2023 | 18.09.2026 | NE
Pravna oseba | PETROL, d.d | SI80267432 | SI*PET | www.petrol.si | BS LJ - RUDNIK ZAHOD | Dolenjska cesta 242 | 1000 | LJUBLJANA | Zahodna Slovenija | Osrednjeslovenska | Ljubljana | Ljubljana | Ljubljana | Ljubljana | 46.01971000 | 14.54240800 | DA | SIPETE0266*01*1 | DC | 1 | Combo2 (iec62196-3) | 50 | 100 | 500 | 02.02.2023 | 18.09.2026 | NE
Pravna oseba | PETROL, d.d | SI80267432 | SI*PET | www.petrol.si | BS LJ - RUDNIK ZAHOD | Dolenjska cesta 242 | 1000 | LJUBLJANA | Zahodna Slovenija | Osrednjeslovenska | Ljubljana | Ljubljana | Ljubljana | Ljubljana | 46.01971000 | 14.54240800 | DA | SIPETE0266*01*3 | DC | 1 | chademo | 50 | 100 | 500 | 02.02.2023 | 18.09.2026 | NE
Pravna oseba | PETROL, d.d | SI80267432 | SI*PET | www.petrol.si | BS LJ - RUDNIK ZAHOD | Dolenjska cesta 242 | 1000 | LJUBLJANA | Zahodna Slovenija | Osrednjeslovenska | Ljubljana | Ljubljana | Ljubljana | Ljubljana | 46.01971000 | 14.54240800 | DA | SIPETE0266*01*2 | DC | 1 | Combo2 (iec62196-3) | 50 | 100 | 500 | 02.02.2023 | 18.09.2026 | NE
Pravna oseba | PETROL, d.d | SI80267432 | SI*PET | www.petrol.si | BS LJ - RUDNIK ZAHOD | Dolenjska cesta 242 | 1000 | LJUBLJANA | Zahodna Slovenija | Osrednjeslovenska | Ljubljana | Ljubljana | Ljubljana | Ljubljana | 46.01971000 | 14.54240800 | DA | SIPETE0266*01*4 | AC | 1 | Tip2 (iec62196-2) | 22.079 | 32 | 230 | 02.02.2023 | 18.09.2026 | NE
Pravna oseba | PETROL, d.d | SI80267432 | SI*PET | www.petrol.si | BS LJ - ŠMARTINSKA | Šmartinska cesta 101 | 1000 | Ljubljana | Zahodna Slovenija | Osrednjeslovenska | Ljubljana | Ljubljana | Ljubljana | Ljubljana | 46.06597000 | 14.53124600 | DA | SIPETE0225*01*4 | AC | 1 | Tip2 (iec62196-2) | 22.079 | 32 | 230 | 02.02.2023 | 18.09.2026 | NE
Pravna oseba | PETROL, d.d | SI80267432 | SI*PET | www.petrol.si | BS LJ - ŠMARTINSKA | Šmartinska cesta 101 | 1000 | Ljubljana | Zahodna Slovenija | Osrednjeslovenska | Ljubljana | Ljubljana | Ljubljana | Ljubljana | 46.06597000 | 14.53124600 | DA | SIPETE0225*01*3 | DC | 1 | chademo | 50 | 125 | 400 | 02.02.2023 | 18.09.2026 | NE
Pravna oseba | PETROL, d.d | SI80267432 | SI*PET | www.petrol.si | BS LJ - ŠMARTINSKA | Šmartinska cesta 101 | 1000 | Ljubljana | Zahodna Slovenija | Osrednjeslovenska | Ljubljana | Ljubljana | Ljubljana | Ljubljana | 46.06597000 | 14.53124600 | DA | SIPETE0225*01*2 | DC | 1 | Combo2 (iec62196-3) | 50 | 125 | 400 | 02.02.2023 | 18.09.2026 | NE
Pravna oseba | PETROL, d.d | SI80267432 | SI*PET | www.petrol.si | BS LJ - ŠMARTINSKA | Šmartinska cesta 101 | 1000 | Ljubljana | Zahodna Slovenija | Osrednjeslovenska | Ljubljana | Ljubljana | Ljubljana | Ljubljana | 46.06597000 | 14.53124600 | DA | SIPETE0225*01*1 | DC | 1 | Combo2 (iec62196-3) | 50 | 125 | 400 | 02.02.2023 | 18.09.2026 | NE
Pravna oseba | PETROL, d.d | SI80267432 | SI*PET | www.petrol.si | BS LJ - TRŽAŠKA | TRŽAŠKA CESTA 130 | 1000 | LJUBLJANA | Zahodna Slovenija | Osrednjeslovenska | Ljubljana | Ljubljana | Ljubljana | Ljubljana | 46.03873000 | 14.46972000 | DA | SIPETE0080*02*3 | AC | 1 | Tip2 (iec62196-2) | 43.47 | 63 | 230 | 02.02.2023 | 18.09.2026 | NE
Pravna oseba | PETROL, d.d | SI80267432 | SI*PET | www.petrol.si | BS LJ - TRŽAŠKA | TRŽAŠKA CESTA 130 | 1000 | LJUBLJANA | Zahodna Slovenija | Osrednjeslovenska | Ljubljana | Ljubljana | Ljubljana | Ljubljana | 46.03873000 | 14.46972000 | DA | SIPETE0080*01*2 | DC | 1 | Combo2 (iec62196-3) | 50 | 125 | 400 | 02.02.2023 | 18.09.2026 | NE
Pravna oseba | PETROL, d.d | SI80267432 | SI*PET | www.petrol.si | BS LJ - TRŽAŠKA | TRŽAŠKA CESTA 130 | 1000 | LJUBLJANA | Zahodna Slovenija | Osrednjeslovenska | Ljubljana | Ljubljana | Ljubljana | Ljubljana | 46.03873000 | 14.46972000 | DA | SIPETE0080*01*1 | DC | 1 | chademo | 50 | 125 | 400 | 02.02.2023 | 18.09.2026 | NE
Pravna oseba | PETROL, d.d | SI80267432 | SI*PET | www.petrol.si | BS LJ - TRŽAŠKA | TRŽAŠKA CESTA 130 | 1000 | LJUBLJANA | Zahodna Slovenija | Osrednjeslovenska | Ljubljana | Ljubljana | Ljubljana | Ljubljana | 46.03873000 | 14.46972000 | DA | SIPETE0080*01*3 | AC | 1 | Tip2 (iec62196-2) | 43.47 | 63 | 230 | 02.02.2023 | 18.09.2026 | NE
Pravna oseba | PETROL, d.d | SI80267432 | SI*PET | www.petrol.si | BS LJ - TRŽAŠKA | TRŽAŠKA CESTA 130 | 1000 | LJUBLJANA | Zahodna Slovenija | Osrednjeslovenska | Ljubljana | Ljubljana | Ljubljana | Ljubljana | 46.03873000 | 14.46972000 | DA | SIPETE0080*02*1 | DC | 1 | chademo | 50 | 125 | 400 | 02.02.2023 | 18.09.2026 | NE
Pravna oseba | PETROL, d.d | SI80267432 | SI*PET | www.petrol.si | BS LJ - TRŽAŠKA | TRŽAŠKA CESTA 130 | 1000 | LJUBLJANA | Zahodna Slovenija | Osrednjeslovenska | Ljubljana | Ljubljana | Ljubljana | Ljubljana | 46.03873000 | 14.46972000 | DA | SIPETE0080*02*2 | DC | 1 | Combo2 (iec62196-3) | 50 | 125 | 400 | 02.02.2023 | 18.09.2026 | NE
Pravna oseba | PETROL, d.d | SI80267432 | SI*PET | www.petrol.si | BS LJ - ZALOG | ZALOŠKA CESTA 255 | 1000 | LJUBLJANA | Zahodna Slovenija | Osrednjeslovenska | Ljubljana | Ljubljana | Ljubljana - Polje | Ljubljana | 46.05691000 | 14.60122000 | DA | SIPETE0014*01*2 | AC | 1 | Tip2 (iec62196-2) | 22 | 32 | 230 | 02.02.2023 | 18.09.2026 | NE
Pravna oseba | PETROL, d.d | SI80267432 | SI*PET | www.petrol.si | BS LJ - ZALOG | ZALOŠKA CESTA 255 | 1000 | LJUBLJANA | Zahodna Slovenija | Osrednjeslovenska | Ljubljana | Ljubljana | Ljubljana - Polje | Ljubljana | 46.05691000 | 14.60122000 | DA | SIPETE0014*01*1 | AC | 1 | Tip2 (iec62196-2) | 22 | 32 | 230 | 02.02.2023 | 18.09.2026 | NE
Pravna oseba | PETROL, d.d | SI80267432 | SI*PET | www.petrol.si | BS MB - TRŽAŠKA | Tržaška cesta 11 | 2000 | Maribor | Vzhodna Slovenija | Podravska | Maribor | Maribor | Maribor | Maribor | 46.53838500 | 15.64804500 | NE | SIPETE0204*01*4 | AC | 1 | Tip2 (iec62196-2) | 22 | 32 | 230 | 02.02.2023 | 02.02.2023 | NE
Pravna oseba | PETROL, d.d | SI80267432 | SI*PET | www.petrol.si | BS MB - TRŽAŠKA | Tržaška cesta 11 | 2000 | Maribor | Vzhodna Slovenija | Podravska | Maribor | Maribor | Maribor | Maribor | 46.53838500 | 15.64804500 | NE | SIPETE0204*02*1 | DC | 1 | Combo2 (iec62196-3) | 250 | 1086 | 230 | 17.10.2024 | 18.09.2026 | NE
Pravna oseba | PETROL, d.d | SI80267432 | SI*PET | www.petrol.si | BS MB - TRŽAŠKA | Tržaška cesta 11 | 2000 | Maribor | Vzhodna Slovenija | Podravska | Maribor | Maribor | Maribor | Maribor | 46.53838500 | 15.64804500 | NE | SIPETE0204*01*1 | DC | 1 | Combo2 (iec62196-3) | 50 | 125 | 400 | 02.02.2023 | 02.02.2023 | NE
Pravna oseba | PETROL, d.d | SI80267432 | SI*PET | www.petrol.si | BS MB - TRŽAŠKA | Tržaška cesta 11 | 2000 | Maribor | Vzhodna Slovenija | Podravska | Maribor | Maribor | Maribor | Maribor | 46.53838500 | 15.64804500 | NE | SIPETE0204*02*2 | DC | 1 | Combo2 (iec62196-3) | 250 | 1086 | 230 | 17.10.2024 | 18.09.2026 | NE
Pravna oseba | PETROL, d.d | SI80267432 | SI*PET | www.petrol.si | BS MB - TRŽAŠKA | Tržaška cesta 11 | 2000 | Maribor | Vzhodna Slovenija | Podravska | Maribor | Maribor | Maribor | Maribor | 46.53838500 | 15.64804500 | NE | SIPETE0204*01*2 | DC | 1 | Combo2 (iec62196-3) | 50 | 125 | 400 | 02.02.2023 | 02.02.2023 | NE
Pravna oseba | PETROL, d.d | SI80267432 | SI*PET | www.petrol.si | BS MB - TRŽAŠKA | Tržaška cesta 11 | 2000 | Maribor | Vzhodna Slovenija | Podravska | Maribor | Maribor | Maribor | Maribor | 46.53838500 | 15.64804500 | NE | SIPETE0204*01*3 | DC | 1 | chademo | 50 | 125 | 400 | 02.02.2023 | 02.02.2023 | NE
Pravna oseba | PETROL, d.d | SI80267432 | SI*PET | www.petrol.si | BS VUČJA VAS - BUČEČOVCI - EKSTRA OLJE d.o.o. | Bučečovci 4b | 9242 | Križevci pri Ljutomeru | Vzhodna Slovenija | Pomurska | Križevci | Ljutomer | Križevci pri Ljutomeru | Bučečovci | 46.59100600 | 16.10812100 | DA | SIPETE1115*01*2 | AC | 1 | Tip2 (iec62196-2) | 22.079 | 32 | 230 | 31.07.2026 | 18.09.2026 | NE
Pravna oseba | PETROL, d.d | SI80267432 | SI*PET | www.petrol.si | BS VUČJA VAS - BUČEČOVCI - EKSTRA OLJE d.o.o. | Bučečovci 4b | 9242 | Križevci pri Ljutomeru | Vzhodna Slovenija | Pomurska | Križevci | Ljutomer | Križevci pri Ljutomeru | Bučečovci | 46.59100600 | 16.10812100 | DA | SIPETE1115*01*1 | AC | 1 | Tip2 (iec62196-2) | 22.079 | 32 | 230 | 31.07.2026 | 18.09.2026 | NE
Pravna oseba | PETROL, d.d | SI80267432 | SI*PET | www.petrol.si | BTC - Tržnica | Šmartinska cesta 152 | 1000 | Ljubljana | Zahodna Slovenija | Osrednjeslovenska | Ljubljana | Ljubljana | Ljubljana | Ljubljana | 46.06337600 | 14.54554700 | DA | SIPETE1015*06*1 | AC | 1 | Tip2 (iec62196-2) | 22.079 | 32 | 230 | 22.10.2025 | 18.09.2026 | NE
Pravna oseba | PETROL, d.d | SI80267432 | SI*PET | www.petrol.si | BTC - Tržnica | Šmartinska cesta 152 | 1000 | Ljubljana | Zahodna Slovenija | Osrednjeslovenska | Ljubljana | Ljubljana | Ljubljana | Ljubljana | 46.06337600 | 14.54554700 | DA | SIPETE1015*01*1 | DC | 1 | Combo2 (iec62196-3) | 200 | 869 | 230 | 22.10.2025 | 18.09.2026 | NE
Pravna oseba | PETROL, d.d | SI80267432 | SI*PET | www.petrol.si | BTC - Tržnica | Šmartinska cesta 152 | 1000 | Ljubljana | Zahodna Slovenija | Osrednjeslovenska | Ljubljana | Ljubljana | Ljubljana | Ljubljana | 46.06337600 | 14.54554700 | DA | SIPETE1015*01*2 | DC | 1 | Combo2 (iec62196-3) | 200 | 869 | 230 | 22.10.2025 | 18.09.2026 | NE
Pravna oseba | PETROL, d.d | SI80267432 | SI*PET | www.petrol.si | BTC - Tržnica | Šmartinska cesta 152 | 1000 | Ljubljana | Zahodna Slovenija | Osrednjeslovenska | Ljubljana | Ljubljana | Ljubljana | Ljubljana | 46.06337600 | 14.54554700 | DA | SIPETE1015*04*1 | AC | 1 | Tip2 (iec62196-2) | 22.079 | 32 | 230 | 22.10.2025 | 18.09.2026 | NE
Pravna oseba | PETROL, d.d | SI80267432 | SI*PET | www.petrol.si | BTC - Tržnica | Šmartinska cesta 152 | 1000 | Ljubljana | Zahodna Slovenija | Osrednjeslovenska | Ljubljana | Ljubljana | Ljubljana | Ljubljana | 46.06337600 | 14.54554700 | DA | SIPETE1015*02*1 | DC | 1 | Combo2 (iec62196-3) | 200 | 869 | 230 | 22.10.2025 | 18.09.2026 | NE
Pravna oseba | PETROL, d.d | SI80267432 | SI*PET | www.petrol.si | BTC - Tržnica | Šmartinska cesta 152 | 1000 | Ljubljana | Zahodna Slovenija | Osrednjeslovenska | Ljubljana | Ljubljana | Ljubljana | Ljubljana | 46.06337600 | 14.54554700 | DA | SIPETE1015*03*1 | AC | 1 | Tip2 (iec62196-2) | 22.079 | 32 | 230 | 22.10.2025 | 18.09.2026 | NE
Pravna oseba | PETROL, d.d | SI80267432 | SI*PET | www.petrol.si | BTC - Tržnica | Šmartinska cesta 152 | 1000 | Ljubljana | Zahodna Slovenija | Osrednjeslovenska | Ljubljana | Ljubljana | Ljubljana | Ljubljana | 46.06337600 | 14.54554700 | DA | SIPETE1015*05*1 | AC | 1 | Tip2 (iec62196-2) | 22.079 | 32 | 230 | 22.10.2025 | 18.09.2026 | NE
Pravna oseba | PETROL, d.d | SI80267432 | SI*PET | www.petrol.si | BTC - Tržnica | Šmartinska cesta 152 | 1000 | Ljubljana | Zahodna Slovenija | Osrednjeslovenska | Ljubljana | Ljubljana | Ljubljana | Ljubljana | 46.06337600 | 14.54554700 | DA | SIPETE1015*02*2 | DC | 1 | Combo2 (iec62196-3) | 200 | 869 | 230 | 22.10.2025 | 18.09.2026 | NE
Pravna oseba | PETROL, d.d | SI80267432 | SI*PET | www.petrol.si | BTC CITY MURSKA SOBOTA | NEMČAVCI 1D | 9000 | MURSKA SOBOTA | Vzhodna Slovenija | Pomurska | Murska Sobota | Murska Sobota | Murska Sobota | Nemčavci | 46.67015000 | 16.17715000 | NE | SIPETE0010*04*1 | AC | 1 | Tip2 (iec62196-2) | 22.079 | 32 | 230 | 05.06.2026 | 18.09.2026 | DA | EU | RePowerEU | JR NOO REPWR PPEV 2025 (C5K17IE-RePowerEU) | PETROL D.D., LJUBLJANA | SI80267432 | 2570-26-701081
Pravna oseba | PETROL, d.d | SI80267432 | SI*PET | www.petrol.si | BTC CITY MURSKA SOBOTA | NEMČAVCI 1D | 9000 | MURSKA SOBOTA | Vzhodna Slovenija | Pomurska | Murska Sobota | Murska Sobota | Murska Sobota | Nemčavci | 46.67015000 | 16.17715000 | NE | SIPETE0010*02*2 | AC | 1 | Tip2 (iec62196-2) | 22.079 | 32 | 230 | 05.06.2026 | 18.09.2026 | DA | EU | RePowerEU | JR NOO REPWR PPEV 2025 (C5K17IE-RePowerEU) | PETROL D.D., LJUBLJANA | SI80267432 | 2570-26-701081
Pravna oseba | PETROL, d.d | SI80267432 | SI*PET | www.petrol.si | BTC CITY MURSKA SOBOTA | NEMČAVCI 1D | 9000 | MURSKA SOBOTA | Vzhodna Slovenija | Pomurska | Murska Sobota | Murska Sobota | Murska Sobota | Nemčavci | 46.67015000 | 16.17715000 | NE | SIPETE0010*01*2 | DC | 1 | Combo2 (iec62196-3) | 100 | 434 | 230 | 09.06.2026 | 18.09.2026 | DA | EU | RePowerEU | JR NOO REPWR PPEV 2025 (C5K17IE-RePowerEU) | PETROL D.D., LJUBLJANA | SI80267432 | 2570-26-701081
Pravna oseba | PETROL, d.d | SI80267432 | SI*PET | www.petrol.si | BTC CITY MURSKA SOBOTA | NEMČAVCI 1D | 9000 | MURSKA SOBOTA | Vzhodna Slovenija | Pomurska | Murska Sobota | Murska Sobota | Murska Sobota | Nemčavci | 46.67015000 | 16.17715000 | NE | SIPETE0010*02*1 | AC | 1 | Tip2 (iec62196-2) | 22.079 | 32 | 230 | 05.06.2026 | 18.09.2026 | DA | EU | RePowerEU | JR NOO REPWR PPEV 2025 (C5K17IE-RePowerEU) | PETROL D.D., LJUBLJANA | SI80267432 | 2570-26-701081
Pravna oseba | PETROL, d.d | SI80267432 | SI*PET | www.petrol.si | BTC CITY MURSKA SOBOTA | NEMČAVCI 1D | 9000 | MURSKA SOBOTA | Vzhodna Slovenija | Pomurska | Murska Sobota | Murska Sobota | Murska Sobota | Nemčavci | 46.67015000 | 16.17715000 | NE | SIPETE0010*01*1 | DC | 1 | Combo2 (iec62196-3) | 100 | 434 | 230 | 09.06.2026 | 18.09.2026 | DA | EU | RePowerEU | JR NOO REPWR PPEV 2025 (C5K17IE-RePowerEU) | PETROL D.D., LJUBLJANA | SI80267432 | 2570-26-701081
Pravna oseba | PETROL, d.d | SI80267432 | SI*PET | www.petrol.si | BTC CITY MURSKA SOBOTA | NEMČAVCI 1D | 9000 | MURSKA SOBOTA | Vzhodna Slovenija | Pomurska | Murska Sobota | Murska Sobota | Murska Sobota | Nemčavci | 46.67015000 | 16.17715000 | NE | SIPETE0010*03*1 | AC | 1 | Tip2 (iec62196-2) | 22.079 | 32 | 230 | 04.06.2026 | 18.09.2026 | DA | EU | RePowerEU | JR NOO REPWR PPEV 2025 (C5K17IE-RePowerEU) | PETROL D.D., LJUBLJANA | SI80267432 | 2570-26-701081
Pravna oseba | PETROL, d.d | SI80267432 | SI*PET | www.petrol.si | BTC CITY MURSKA SOBOTA | NEMČAVCI 1D | 9000 | MURSKA SOBOTA | Vzhodna Slovenija | Pomurska | Murska Sobota | Murska Sobota | Murska Sobota | Nemčavci | 46.67015000 | 16.17715000 | NE | SIPETE0010*04*2 | AC | 1 | Tip2 (iec62196-2) | 22.079 | 32 | 230 | 05.06.2026 | 18.09.2026 | DA | EU | RePowerEU | JR NOO REPWR PPEV 2025 (C5K17IE-RePowerEU) | PETROL D.D., LJUBLJANA | SI80267432 | 2570-26-701081
Pravna oseba | PETROL, d.d | SI80267432 | SI*PET | www.petrol.si | BTC CITY NOVO MESTO | LJUBLJANSKA CESTA 27 | 8000 | NOVO MESTO | Vzhodna Slovenija | Jugovzhodna Slovenija | Novo mesto | Novo mesto | Novo mesto | Novo mesto | 45.81714000 | 15.15447000 | NE | SIPETE0009*02*2 | AC | 1 | Tip2 (iec62196-2) | 22.079 | 32 | 230 | 02.07.2026 | 18.09.2026 | DA | EU | RePowerEU | JR NOO REPWR PPEV 2025 (C5K17IE-RePowerEU) | PETROL D.D., LJUBLJANA | SI80267432 | 2570-26-701081
Pravna oseba | PETROL, d.d | SI80267432 | SI*PET | www.petrol.si | BTC CITY NOVO MESTO | LJUBLJANSKA CESTA 27 | 8000 | NOVO MESTO | Vzhodna Slovenija | Jugovzhodna Slovenija | Novo mesto | Novo mesto | Novo mesto | Novo mesto | 45.81714000 | 15.15447000 | NE | SIPETE0009*03*2 | AC | 1 | Tip2 (iec62196-2) | 22.079 | 32 | 230 | 02.07.2026 | 18.09.2026 | DA | EU | RePowerEU | JR NOO REPWR PPEV 2025 (C5K17IE-RePowerEU) | PETROL D.D., LJUBLJANA | SI80267432 | 2570-26-701081
Pravna oseba | PETROL, d.d | SI80267432 | SI*PET | www.petrol.si | BTC CITY NOVO MESTO | LJUBLJANSKA CESTA 27 | 8000 | NOVO MESTO | Vzhodna Slovenija | Jugovzhodna Slovenija | Novo mesto | Novo mesto | Novo mesto | Novo mesto | 45.81714000 | 15.15447000 | NE | SIPETE0009*01*2 | AC | 1 | Tip2 (iec62196-2) | 22.079 | 32 | 230 | 30.06.2026 | 18.09.2026 | DA | EU | RePowerEU | JR NOO REPWR PPEV 2025 (C5K17IE-RePowerEU) | PETROL D.D., LJUBLJANA | SI80267432 | 2570-26-701081
Pravna oseba | PETROL, d.d | SI80267432 | SI*PET | www.petrol.si | BTC CITY NOVO MESTO | LJUBLJANSKA CESTA 27 | 8000 | NOVO MESTO | Vzhodna Slovenija | Jugovzhodna Slovenija | Novo mesto | Novo mesto | Novo mesto | Novo mesto | 45.81714000 | 15.15447000 | NE | SIPETE0009*03*1 | AC | 1 | Tip2 (iec62196-2) | 22.079 | 32 | 230 | 02.07.2026 | 18.09.2026 | DA | EU | RePowerEU | JR NOO REPWR PPEV 2025 (C5K17IE-RePowerEU) | PETROL D.D., LJUBLJANA | SI80267432 | 2570-26-701081
Pravna oseba | PETROL, d.d | SI80267432 | SI*PET | www.petrol.si | BTC CITY NOVO MESTO | LJUBLJANSKA CESTA 27 | 8000 | NOVO MESTO | Vzhodna Slovenija | Jugovzhodna Slovenija | Novo mesto | Novo mesto | Novo mesto | Novo mesto | 45.81714000 | 15.15447000 | NE | SIPETE0009*02*1 | AC | 1 | Tip2 (iec62196-2) | 22.079 | 32 | 230 | 02.07.2026 | 18.09.2026 | DA | EU | RePowerEU | JR NOO REPWR PPEV 2025 (C5K17IE-RePowerEU) | PETROL D.D., LJUBLJANA | SI80267432 | 2570-26-701081
Pravna oseba | PETROL, d.d | SI80267432 | SI*PET | www.petrol.si | BTC CITY NOVO MESTO | LJUBLJANSKA CESTA 27 | 8000 | NOVO MESTO | Vzhodna Slovenija | Jugovzhodna Slovenija | Novo mesto | Novo mesto | Novo mesto | Novo mesto | 45.81714000 | 15.15447000 | NE | SIPETE0009*01*1 | AC | 1 | Tip2 (iec62196-2) | 22.079 | 32 | 230 | 30.06.2026 | 18.09.2026 | DA | EU | RePowerEU | JR NOO REPWR PPEV 2025 (C5K17IE-RePowerEU) | PETROL D.D., LJUBLJANA | SI80267432 | 2570-26-701081
Pravna oseba | PETROL, d.d | SI80267432 | SI*PET | www.petrol.si | BTC D.D - LETALIŠKA 17 | LETALIŠKA CESTA 17 | 1000 | Ljubljana | Zahodna Slovenija | Osrednjeslovenska | Ljubljana | Ljubljana | Ljubljana | Ljubljana | 46.06179500 | 14.55888700 | DA | SIPETE1080*01*2 | AC | 1 | Tip2 (iec62196-2) | 22.079 | 32 | 230 | 19.06.2026 | 18.09.2026 | NE
Pravna oseba | PETROL, d.d | SI80267432 | SI*PET | www.petrol.si | BTC D.D - LETALIŠKA 17 | LETALIŠKA CESTA 17 | 1000 | Ljubljana | Zahodna Slovenija | Osrednjeslovenska | Ljubljana | Ljubljana | Ljubljana | Ljubljana | 46.06179500 | 14.55888700 | DA | SIPETE1080*01*1 | AC | 1 | Tip2 (iec62196-2) | 22.079 | 32 | 230 | 19.06.2026 | 18.09.2026 | NE
Pravna oseba | PETROL, d.d | SI80267432 | SI*PET | www.petrol.si | BTC DVORANA A | ŠMARTINSKA CESTA 152 | 1000 | LJUBLJANA | Zahodna Slovenija | Osrednjeslovenska | Ljubljana | Ljubljana | Ljubljana | Ljubljana | 46.06526800 | 14.54366100 | DA | SIPETE0006*02*2 | AC | 1 | Tip2 (iec62196-2) | 22.079 | 32 | 230 | 18.06.2026 | 18.09.2026 | DA | EU | RePowerEU | JR NOO REPWR PPEV 2025 (C5K17IE-RePowerEU) | PETROL D.D., LJUBLJANA | SI80267432 | 2570-26-701081
Pravna oseba | PETROL, d.d | SI80267432 | SI*PET | www.petrol.si | BTC DVORANA A | ŠMARTINSKA CESTA 152 | 1000 | LJUBLJANA | Zahodna Slovenija | Osrednjeslovenska | Ljubljana | Ljubljana | Ljubljana | Ljubljana | 46.06526800 | 14.54366100 | DA | SIPETE0006*01*1 | AC | 1 | Tip2 (iec62196-2) | 22.079 | 32 | 230 | 18.06.2026 | 18.09.2026 | DA | EU | RePowerEU | JR NOO REPWR PPEV 2025 (C5K17IE-RePowerEU) | PETROL D.D., LJUBLJANA | SI80267432 | 2570-26-701081
Pravna oseba | PETROL, d.d | SI80267432 | SI*PET | www.petrol.si | BTC DVORANA A | ŠMARTINSKA CESTA 152 | 1000 | LJUBLJANA | Zahodna Slovenija | Osrednjeslovenska | Ljubljana | Ljubljana | Ljubljana | Ljubljana | 46.06526800 | 14.54366100 | DA | SIPETE0006*02*1 | AC | 1 | Tip2 (iec62196-2) | 22.079 | 32 | 230 | 18.06.2026 | 18.09.2026 | DA | EU | RePowerEU | JR NOO REPWR PPEV 2025 (C5K17IE-RePowerEU) | PETROL D.D., LJUBLJANA | SI80267432 | 2570-26-701081
Pravna oseba | PETROL, d.d | SI80267432 | SI*PET | www.petrol.si | BTC DVORANA A | ŠMARTINSKA CESTA 152 | 1000 | LJUBLJANA | Zahodna Slovenija | Osrednjeslovenska | Ljubljana | Ljubljana | Ljubljana | Ljubljana | 46.06526800 | 14.54366100 | DA | SIPETE0006*01*2 | AC | 1 | Tip2 (iec62196-2) | 22.079 | 32 | 230 | 18.06.2026 | 18.09.2026 | DA | EU | RePowerEU | JR NOO REPWR PPEV 2025 (C5K17IE-RePowerEU) | PETROL D.D., LJUBLJANA | SI80267432 | 2570-26-701081
Pravna oseba | PETROL, d.d | SI80267432 | SI*PET | www.petrol.si | BTC EMPORIUM | ŠMARTINSKA CESTA 152 | 1000 | LJUBLJANA | Zahodna Slovenija | Osrednjeslovenska | Ljubljana | Ljubljana | Ljubljana | Ljubljana | 46.06216900 | 14.54451300 | DA | SIPETE0011*01*1 | AC | 1 | Tip2 (iec62196-2) | 22 | 32 | 230 | 02.02.2023 | 18.09.2026 | NE
Pravna oseba | PETROL, d.d | SI80267432 | SI*PET | www.petrol.si | BTC EMPORIUM | ŠMARTINSKA CESTA 152 | 1000 | LJUBLJANA | Zahodna Slovenija | Osrednjeslovenska | Ljubljana | Ljubljana | Ljubljana | Ljubljana | 46.06216900 | 14.54451300 | DA | SIPETE0011*01*2 | AC | 1 | Tip2 (iec62196-2) | 22 | 32 | 230 | 02.02.2023 | 18.09.2026 | NE
Pravna oseba | PETROL, d.d | SI80267432 | SI*PET | www.petrol.si | BTC GARAŽA ATLANTIS | ŠMARTINSKA CESTA 152 | 1000 | LJUBLJANA | Zahodna Slovenija | Osrednjeslovenska | Ljubljana | Ljubljana | Ljubljana | Ljubljana | 46.06341000 | 14.54928600 | DA | SIPETE0008*02*1 | AC | 1 | Tip2 (iec62196-2) | 10 | 14 | 230 | 02.02.2023 | 18.09.2026 | NE
Pravna oseba | PETROL, d.d | SI80267432 | SI*PET | www.petrol.si | BTC GARAŽA ATLANTIS | ŠMARTINSKA CESTA 152 | 1000 | LJUBLJANA | Zahodna Slovenija | Osrednjeslovenska | Ljubljana | Ljubljana | Ljubljana | Ljubljana | 46.06341000 | 14.54928600 | DA | SIPETE0008*01*1 | AC | 1 | Tip2 (iec62196-2) | 10 | 14 | 230 | 02.02.2023 | 18.09.2026 | NE
Pravna oseba | PETROL, d.d | SI80267432 | SI*PET | www.petrol.si | ČEŠČA VAS - BTC | Češča vas 40 | 8000 | Novo mesto | Vzhodna Slovenija | Jugovzhodna Slovenija | Novo mesto | Novo mesto | Novo mesto | Češča vas | 45.79717000 | 15.12429500 | NE | SIPETE1085*01*2 | AC | 1 | Tip2 (iec62196-2) | 22.079 | 32 | 230 | 29.07.2026 | 18.09.2026 | DA | EU | RePowerEU | JR NOO REPWR PPEV 2025 (C5K17IE-RePowerEU) | PETROL D.D., LJUBLJANA | SI80267432 | 2570-26-701081
Pravna oseba | PETROL, d.d | SI80267432 | SI*PET | www.petrol.si | ČEŠČA VAS - BTC | Češča vas 40 | 8000 | Novo mesto | Vzhodna Slovenija | Jugovzhodna Slovenija | Novo mesto | Novo mesto | Novo mesto | Češča vas | 45.79717000 | 15.12429500 | NE | SIPETE1085*01*1 | AC | 1 | Tip2 (iec62196-2) | 22.079 | 32 | 230 | 29.07.2026 | 18.09.2026 | DA | EU | RePowerEU | JR NOO REPWR PPEV 2025 (C5K17IE-RePowerEU) | PETROL D.D., LJUBLJANA | SI80267432 | 2570-26-701081
Pravna oseba | PETROL, d.d | SI80267432 | SI*PET | www.petrol.si | Cinkarna Celje - Parkirišče | Kidričeva ulica 26 | 3001 | Celje | Vzhodna Slovenija | Savinjska | Celje | Celje | Celje | Celje | 46.23594400 | 15.28162800 | DA | SIPETE1009*01*2 | AC | 1 | Tip2 (iec62196-2) | 22.079 | 32 | 230 | 22.10.2025 | 18.09.2026 | NE
Pravna oseba | PETROL, d.d | SI80267432 | SI*PET | www.petrol.si | Cinkarna Celje - Parkirišče | Kidričeva ulica 26 | 3001 | Celje | Vzhodna Slovenija | Savinjska | Celje | Celje | Celje | Celje | 46.23594400 | 15.28162800 | DA | SIPETE1009*01*1 | AC | 1 | Tip2 (iec62196-2) | 22.079 | 32 | 230 | 22.10.2025 | 18.09.2026 | NE
Pravna oseba | PETROL, d.d | SI80267432 | SI*PET | www.petrol.si | Cinkarna Celje - Parkirišče | Kidričeva ulica 26 | 3001 | Celje | Vzhodna Slovenija | Savinjska | Celje | Celje | Celje | Celje | 46.23594400 | 15.28162800 | DA | SIPETE1009*02*1 | AC | 1 | Tip2 (iec62196-2) | 22.079 | 32 | 230 | 22.10.2025 | 18.09.2026 | NE
Pravna oseba | PETROL, d.d | SI80267432 | SI*PET | www.petrol.si | Cinkarna Celje - Parkirišče | Kidričeva ulica 26 | 3001 | Celje | Vzhodna Slovenija | Savinjska | Celje | Celje | Celje | Celje | 46.23594400 | 15.28162800 | DA | SIPETE1009*02*2 | AC | 1 | Tip2 (iec62196-2) | 22.079 | 32 | 230 | 22.10.2025 | 18.09.2026 | NE
Pravna oseba | PETROL, d.d | SI80267432 | SI*PET | www.petrol.si | Cinkarna Mozirje | Ljubija 11 | 3330 | Mozirje | Vzhodna Slovenija | Savinjska | Mozirje | Mozirje | Mozirje | Ljubija | 46.33901600 | 14.97659100 | NE | SIPETE1006*01*1 | AC | 1 | Tip2 (iec62196-2) | 22.079 | 32 | 230 | 22.10.2025 | 18.09.2026 | NE
Pravna oseba | PETROL, d.d | SI80267432 | SI*PET | www.petrol.si | Cinkarna Mozirje | Ljubija 11 | 3330 | Mozirje | Vzhodna Slovenija | Savinjska | Mozirje | Mozirje | Mozirje | Ljubija | 46.33901600 | 14.97659100 | NE | SIPETE1006*01*2 | AC | 1 | Tip2 (iec62196-2) | 22.079 | 32 | 230 | 22.10.2025 | 18.09.2026 | NE
Pravna oseba | PETROL, d.d | SI80267432 | SI*PET | www.petrol.si | ČRNA NA KOROŠKEM | CENTER 146 | 2393 | ČRNA NA KOROŠKEM | Vzhodna Slovenija | Koroška | Črna na Koroškem | Ravne na Koroškem | Črna na Koroškem | Črna na Koroškem | 46.46936000 | 14.85366000 | NE | SIPETE0111*01*2 | AC | 1 | Tip2 (iec62196-2) | 22.079 | 32 | 230 | 17.10.2024 | 18.09.2026 | NE
Pravna oseba | PETROL, d.d | SI80267432 | SI*PET | www.petrol.si | ČRNA NA KOROŠKEM | CENTER 146 | 2393 | ČRNA NA KOROŠKEM | Vzhodna Slovenija | Koroška | Črna na Koroškem | Ravne na Koroškem | Črna na Koroškem | Črna na Koroškem | 46.46936000 | 14.85366000 | NE | SIPETE0111*01*1 | AC | 1 | Tip2 (iec62196-2) | 22.079 | 32 | 230 | 17.10.2024 | 18.09.2026 | NE
Pravna oseba | PETROL, d.d | SI80267432 | SI*PET | www.petrol.si | DESKLE- SREBRNIČEVA | SREBRNIČEVA ULICA 37 | 5210 | DESKLE | Zahodna Slovenija | Goriška | Kanal | Nova Gorica | Deskle | Deskle | 46.05321000 | 13.61358000 | NE | SIPETE0109*01*2 | AC | 1 | Tip2 (iec62196-2) | 17.25 | 25 | 230 | 02.02.2023 | 18.09.2026 | NE
Pravna oseba | PETROL, d.d | SI80267432 | SI*PET | www.petrol.si | DESKLE- SREBRNIČEVA | SREBRNIČEVA ULICA 37 | 5210 | DESKLE | Zahodna Slovenija | Goriška | Kanal | Nova Gorica | Deskle | Deskle | 46.05321000 | 13.61358000 | NE | SIPETE0109*01*1 | AC | 1 | Tip2 (iec62196-2) | 17.25 | 25 | 230 | 02.02.2023 | 18.09.2026 | NE
Pravna oseba | PETROL, d.d | SI80267432 | SI*PET | www.petrol.si | DIVAČA | TRG 15. APRILA 1B | 6215 | DIVAČA | Zahodna Slovenija | Obalno-kraška | Divača | Sežana | Divača | Divača | 45.68135000 | 13.96764000 | DA | SIPETE0054*01*1 | AC | 1 | Tip2 (iec62196-2) | 13.8 | 20 | 230 | 02.02.2023 | 18.09.2026 | NE
Pravna oseba | PETROL, d.d | SI80267432 | SI*PET | www.petrol.si | DIVAČA | TRG 15. APRILA 1B | 6215 | DIVAČA | Zahodna Slovenija | Obalno-kraška | Divača | Sežana | Divača | Divača | 45.68135000 | 13.96764000 | DA | SIPETE0054*01*2 | AC | 1 | Tip2 (iec62196-2) | 13.8 | 20 | 230 | 02.02.2023 | 18.09.2026 | NE
Pravna oseba | PETROL, d.d | SI80267432 | SI*PET | www.petrol.si | DOBRENJE VZHOD | SPODNJE DOBRENJE 41A | 2211 | PESNICA PRI MARIBORU | Vzhodna Slovenija | Podravska | Pesnica | Pesnica | Pesnica pri Mariboru | Spodnje Dobrenje | 46.60626000 | 15.66375000 | DA | SIPETE0033*01*1 | DC | 1 | chademo | 50 | 125 | 400 | 02.02.2023 | 18.09.2026 | NE
Pravna oseba | PETROL, d.d | SI80267432 | SI*PET | www.petrol.si | DOBRENJE VZHOD | SPODNJE DOBRENJE 41A | 2211 | PESNICA PRI MARIBORU | Vzhodna Slovenija | Podravska | Pesnica | Pesnica | Pesnica pri Mariboru | Spodnje Dobrenje | 46.60626000 | 15.66375000 | DA | SIPETE0033*01*2 | DC | 1 | Combo2 (iec62196-3) | 50 | 125 | 400 | 02.02.2023 | 18.09.2026 | NE
Pravna oseba | PETROL, d.d | SI80267432 | SI*PET | www.petrol.si | DOBRENJE VZHOD | SPODNJE DOBRENJE 41A | 2211 | PESNICA PRI MARIBORU | Vzhodna Slovenija | Podravska | Pesnica | Pesnica | Pesnica pri Mariboru | Spodnje Dobrenje | 46.60626000 | 15.66375000 | DA | SIPETE0033*01*3 | AC | 1 | Tip2 (iec62196-2) | 43 | 63 | 230 | 02.02.2023 | 18.09.2026 | NE
Pravna oseba | PETROL, d.d | SI80267432 | SI*PET | www.petrol.si | DOBRENJE ZAHOD | SPODNJE DOBRENJE 41D | 2211 | PESNICA PRI MARIBORU | Vzhodna Slovenija | Podravska | Pesnica | Pesnica | Pesnica pri Mariboru | Spodnje Dobrenje | 46.60937000 | 15.66206000 | DA | SIPETE0034*01*1 | DC | 1 | chademo | 50 | 125 | 400 | 02.02.2023 | 18.09.2026 | NE
Pravna oseba | PETROL, d.d | SI80267432 | SI*PET | www.petrol.si | DOBRENJE ZAHOD | SPODNJE DOBRENJE 41D | 2211 | PESNICA PRI MARIBORU | Vzhodna Slovenija | Podravska | Pesnica | Pesnica | Pesnica pri Mariboru | Spodnje Dobrenje | 46.60937000 | 15.66206000 | DA | SIPETE0034*01*3 | AC | 1 | Tip2 (iec62196-2) | 43 | 63 | 230 | 02.02.2023 | 18.09.2026 | NE
Pravna oseba | PETROL, d.d | SI80267432 | SI*PET | www.petrol.si | DOBRENJE ZAHOD | SPODNJE DOBRENJE 41D | 2211 | PESNICA PRI MARIBORU | Vzhodna Slovenija | Podravska | Pesnica | Pesnica | Pesnica pri Mariboru | Spodnje Dobrenje | 46.60937000 | 15.66206000 | DA | SIPETE0034*01*2 | DC | 1 | Combo2 (iec62196-3) | 50 | 125 | 400 | 02.02.2023 | 18.09.2026 | NE
Pravna oseba | PETROL, d.d | SI80267432 | SI*PET | www.petrol.si | Dobrova P+R | Stara cesta 14 | 1356 | Dobrova | Zahodna Slovenija | Osrednjeslovenska | Dobrova-Polhov Gradec | Ljubljana | Dobrova | Dobrova | 46.05273800 | 14.41963600 | NE | SIPETE0340*01*2 | AC | 1 | Tip2 (iec62196-2) | 17.25 | 25 | 230 | 22.10.2025 | 18.09.2026 | NE
Pravna oseba | PETROL, d.d | SI80267432 | SI*PET | www.petrol.si | Dobrova P+R | Stara cesta 14 | 1356 | Dobrova | Zahodna Slovenija | Osrednjeslovenska | Dobrova-Polhov Gradec | Ljubljana | Dobrova | Dobrova | 46.05273800 | 14.41963600 | NE | SIPETE0340*01*1 | AC | 1 | Tip2 (iec62196-2) | 17.25 | 25 | 230 | 22.10.2025 | 18.09.2026 | NE
Pravna oseba | PETROL, d.d | SI80267432 | SI*PET | www.petrol.si | DOBROVNIK | DOBROVNIK 298 | 9223 | DOBROVNIK - DOBRONAK | Vzhodna Slovenija | Pomurska | Dobrovnik | Lendava | Dobrovnik - Dobronak | Dobrovnik | 46.65168000 | 16.35089000 | NE | SIPETE0121*01*1 | AC | 1 | Tip2 (iec62196-2) | 22 | 32 | 230 | 22.10.2025 | 18.09.2026 | NE
Pravna oseba | PETROL, d.d | SI80267432 | SI*PET | www.petrol.si | DOBROVNIK | DOBROVNIK 298 | 9223 | DOBROVNIK - DOBRONAK | Vzhodna Slovenija | Pomurska | Dobrovnik | Lendava | Dobrovnik - Dobronak | Dobrovnik | 46.65168000 | 16.35089000 | NE | SIPETE0121*01*2 | AC | 1 | Tip2 (iec62196-2) | 22 | 32 | 230 | 22.10.2025 | 18.09.2026 | NE
Pravna oseba | PETROL, d.d | SI80267432 | SI*PET | www.petrol.si | DRAVSKO POLJE JUG | GEREČJA VAS 1H | 2288 | HAJDINA | Vzhodna Slovenija | Podravska | Hajdina | Ptuj | Hajdina | Gerečja vas | 46.42897000 | 15.79454000 | DA | SIPETE0032*01*2 | DC | 1 | Combo2 (iec62196-3) | 50 | 125 | 400 | 02.02.2023 | 18.09.2026 | NE
Pravna oseba | PETROL, d.d | SI80267432 | SI*PET | www.petrol.si | DRAVSKO POLJE JUG | GEREČJA VAS 1H | 2288 | HAJDINA | Vzhodna Slovenija | Podravska | Hajdina | Ptuj | Hajdina | Gerečja vas | 46.42897000 | 15.79454000 | DA | SIPETE0032*01*3 | AC | 1 | Tip2 (iec62196-2) | 43 | 63 | 230 | 02.02.2023 | 18.09.2026 | NE
Pravna oseba | PETROL, d.d | SI80267432 | SI*PET | www.petrol.si | DRAVSKO POLJE JUG | GEREČJA VAS 1H | 2288 | HAJDINA | Vzhodna Slovenija | Podravska | Hajdina | Ptuj | Hajdina | Gerečja vas | 46.42897000 | 15.79454000 | DA | SIPETE0032*01*1 | DC | 1 | chademo | 50 | 125 | 400 | 02.02.2023 | 18.09.2026 | NE
Pravna oseba | PETROL, d.d | SI80267432 | SI*PET | www.petrol.si | DRAVSKO POLJE SEVER | GEREČJA VAS 1G | 2288 | HAJDINA | Vzhodna Slovenija | Podravska | Hajdina | Ptuj | Hajdina | Gerečja vas | 46.42807200 | 15.79622600 | DA | SIPETE0031*01*1 | DC | 1 | chademo | 50 | 125 | 400 | 02.02.2023 | 18.09.2026 | NE
Pravna oseba | PETROL, d.d | SI80267432 | SI*PET | www.petrol.si | DRAVSKO POLJE SEVER | GEREČJA VAS 1G | 2288 | HAJDINA | Vzhodna Slovenija | Podravska | Hajdina | Ptuj | Hajdina | Gerečja vas | 46.42807200 | 15.79622600 | DA | SIPETE0031*01*2 | DC | 1 | Combo2 (iec62196-3) | 50 | 125 | 400 | 02.02.2023 | 18.09.2026 | NE
Pravna oseba | PETROL, d.d | SI80267432 | SI*PET | www.petrol.si | DRAVSKO POLJE SEVER | GEREČJA VAS 1G | 2288 | HAJDINA | Vzhodna Slovenija | Podravska | Hajdina | Ptuj | Hajdina | Gerečja vas | 46.42807200 | 15.79622600 | DA | SIPETE0031*01*3 | AC | 1 | Tip2 (iec62196-2) | 43 | 63 | 230 | 02.02.2023 | 18.09.2026 | NE
Pravna oseba | PETROL, d.d | SI80267432 | SI*PET | www.petrol.si | ELEKTRO PRIMORSKA - ERJAVČEVA - E3 | Erjavčeva ulica 22 | 5000 | Nova Gorica | Zahodna Slovenija | Goriška | Nova Gorica | Nova Gorica | Nova Gorica | Nova Gorica | 45.95405200 | 13.63947600 | NE | SIPETE0248*01*1 | AC | 1 | Tip2 (iec62196-2) | 22.079 | 32 | 230 | 02.02.2023 | 18.09.2026 | NE
Pravna oseba | PETROL, d.d | SI80267432 | SI*PET | www.petrol.si | ELEKTRO PRIMORSKA - ERJAVČEVA - E3 | Erjavčeva ulica 22 | 5000 | Nova Gorica | Zahodna Slovenija | Goriška | Nova Gorica | Nova Gorica | Nova Gorica | Nova Gorica | 45.95405200 | 13.63947600 | NE | SIPETE0248*01*2 | AC | 1 | Tip2 (iec62196-2) | 22.079 | 32 | 230 | 02.02.2023 | 18.09.2026 | NE
Pravna oseba | PETROL, d.d | SI80267432 | SI*PET | www.petrol.si | ELEKTROTURNŠEK d.o.o. | Mariborska cesta 86 86 | 3000 | Celje | Vzhodna Slovenija | Savinjska | Celje | Celje | Celje | Celje | 46.23984300 | 15.27603200 | DA | SIPETE1112*01*1 | AC | 1 | Tip2 (iec62196-2) | 22.079 | 32 | 230 | 23.06.2026 | 19.08.2026 | DA | EU | NOO | JR NOO REPWR PPEV 2025 (C1K4IE-NOO) | Elektro Turnšek nepremičnine d.o.o. | SI21467765 | 2570-26-701002
Pravna oseba | PETROL, d.d | SI80267432 | SI*PET | www.petrol.si | ELEKTROTURNŠEK d.o.o. | Mariborska cesta 86 86 | 3000 | Celje | Vzhodna Slovenija | Savinjska | Celje | Celje | Celje | Celje | 46.23984300 | 15.27603200 | DA | SIPETE1112*02*1 | AC | 1 | Tip2 (iec62196-2) | 22.079 | 32 | 230 | 23.06.2026 | 19.08.2026 | DA | EU | NOO | JR NOO REPWR PPEV 2025 (C1K4IE-NOO) | Elektro Turnšek nepremičnine d.o.o. | SI21467765 | 2570-26-701002
Pravna oseba | PETROL, d.d | SI80267432 | SI*PET | www.petrol.si | ELEKTROTURNŠEK d.o.o. | Mariborska cesta 86 86 | 3000 | Celje | Vzhodna Slovenija | Savinjska | Celje | Celje | Celje | Celje | 46.23984300 | 15.27603200 | DA | SIPETE1112*03*1 | AC | 1 | Tip2 (iec62196-2) | 22.079 | 32 | 230 | 23.06.2026 | 19.08.2026 | DA | EU | NOO | JR NOO REPWR PPEV 2025 (C1K4IE-NOO) | Elektro Turnšek nepremičnine d.o.o. | SI21467765 | 2570-26-701002
Pravna oseba | PETROL, d.d | SI80267432 | SI*PET | www.petrol.si | ELEKTROTURNŠEK d.o.o. | Mariborska cesta 86 86 | 3000 | Celje | Vzhodna Slovenija | Savinjska | Celje | Celje | Celje | Celje | 46.23984300 | 15.27603200 | DA | SIPETE1112*04*1 | AC | 1 | Tip2 (iec62196-2) | 22.079 | 32 | 230 | 23.06.2026 | 19.08.2026 | DA | EU | NOO | JR NOO REPWR PPEV 2025 (C1K4IE-NOO) | Elektro Turnšek nepremičnine d.o.o. | SI21467765 | 2570-26-701002
Pravna oseba | PETROL, d.d | SI80267432 | SI*PET | www.petrol.si | ELEKTROTURNŠEK d.o.o. | Mariborska cesta 86 86 | 3000 | Celje | Vzhodna Slovenija | Savinjska | Celje | Celje | Celje | Celje | 46.23984300 | 15.27603200 | DA | SIPETE1112*09*1 | DC | 1 | Combo2 (iec62196-3) | 200 | 217 | 230 | 23.06.2026 | 19.08.2026 | DA | EU | NOO | JR NOO REPWR PPEV 2025 (C1K4IE-NOO) | Elektro Turnšek nepremičnine d.o.o. | SI21467765 | 2570-26-701002
Pravna oseba | PETROL, d.d | SI80267432 | SI*PET | www.petrol.si | ELEKTROTURNŠEK d.o.o. | Mariborska cesta 86 86 | 3000 | Celje | Vzhodna Slovenija | Savinjska | Celje | Celje | Celje | Celje | 46.23984300 | 15.27603200 | DA | SIPETE1112*09*2 | DC | 1 | Combo2 (iec62196-3) | 200 | 217 | 230 | 19.08.2026 | 19.08.2026 | DA | EU | NOO | JR NOO REPWR PPEV 2025 (C1K4IE-NOO) | Elektro Turnšek nepremičnine d.o.o. | SI21467765 | 2570-26-701002
Pravna oseba | PETROL, d.d | SI80267432 | SI*PET | www.petrol.si | ELEKTROTURNŠEK d.o.o. | Mariborska cesta 86 86 | 3000 | Celje | Vzhodna Slovenija | Savinjska | Celje | Celje | Celje | Celje | 46.23984300 | 15.27603200 | DA | SIPETE1112*05*1 | DC | 1 | Combo2 (iec62196-3) | 22.079 | 869 | 230 | 23.06.2026 | 19.08.2026 | DA | EU | NOO | JR NOO REPWR PPEV 2025 (C1K4IE-NOO) | Elektro Turnšek nepremičnine d.o.o. | SI21467765 | 2570-26-701002
Pravna oseba | PETROL, d.d | SI80267432 | SI*PET | www.petrol.si | ELEKTROTURNŠEK d.o.o. | Mariborska cesta 86 86 | 3000 | Celje | Vzhodna Slovenija | Savinjska | Celje | Celje | Celje | Celje | 46.23984300 | 15.27603200 | DA | SIPETE1112*06*1 | AC | 1 | Tip2 (iec62196-2) | 22.079 | 32 | 230 | 23.06.2026 | 19.08.2026 | DA | EU | NOO | JR NOO REPWR PPEV 2025 (C1K4IE-NOO) | Elektro Turnšek nepremičnine d.o.o. | SI21467765 | 2570-26-701002
Pravna oseba | PETROL, d.d | SI80267432 | SI*PET | www.petrol.si | ELEKTROTURNŠEK d.o.o. | Mariborska cesta 86 86 | 3000 | Celje | Vzhodna Slovenija | Savinjska | Celje | Celje | Celje | Celje | 46.23984300 | 15.27603200 | DA | SIPETE1112*07*1 | DC | 1 | Combo2 (iec62196-3) | 22.079 | 869 | 230 | 23.06.2026 | 19.08.2026 | DA | EU | NOO | JR NOO REPWR PPEV 2025 (C1K4IE-NOO) | Elektro Turnšek nepremičnine d.o.o. | SI21467765 | 2570-26-701002
Pravna oseba | PETROL, d.d | SI80267432 | SI*PET | www.petrol.si | ELEKTROTURNŠEK d.o.o. | Mariborska cesta 86 86 | 3000 | Celje | Vzhodna Slovenija | Savinjska | Celje | Celje | Celje | Celje | 46.23984300 | 15.27603200 | DA | SIPETE1112*08*1 | UNKNOWN | 1 | Tip2 (iec62196-2) | 50 | 32 | 230 | 23.06.2026 | 19.08.2026 | DA | EU | NOO | JR NOO REPWR PPEV 2025 (C1K4IE-NOO) | Elektro Turnšek nepremičnine d.o.o. | SI21467765 | 2570-26-701002
Pravna oseba | PETROL, d.d | SI80267432 | SI*PET | www.petrol.si | ELGOLINE PLUS | cesta 4. maja 80 | 1380 | Cerknica | Vzhodna Slovenija | Primorsko-notranjska | Cerknica | Cerknica | Cerknica | Cerknica | 45.79514300 | 14.35855000 | NE | SIPETE0301*02*1 | AC | 1 | Tip2 (iec62196-2) | 5.5 | 7 | 230 | 17.10.2024 | 18.09.2026 | NE
Pravna oseba | PETROL, d.d | SI80267432 | SI*PET | www.petrol.si | ELGOLINE PLUS | cesta 4. maja 80 | 1380 | Cerknica | Vzhodna Slovenija | Primorsko-notranjska | Cerknica | Cerknica | Cerknica | Cerknica | 45.79514300 | 14.35855000 | NE | SIPETE0301*01*1 | AC | 1 | Tip2 (iec62196-2) | 5.5 | 7 | 230 | 17.10.2024 | 18.09.2026 | NE
Pravna oseba | PETROL, d.d | SI80267432 | SI*PET | www.petrol.si | FLUVIOFRIGIDO AJDOVŠČINA - E3 | GORIŠKA CESTA 34 | 5270 | Ajdovščina | Zahodna Slovenija | Goriška | Ajdovščina | Ajdovščina | Ajdovščina | Ajdovščina | 45.88693400 | 13.89687600 | DA | SIPETE0268*02*1 | AC | 1 | Tip2 (iec62196-2) | 22.079 | 32 | 230 | 02.02.2023 | 18.09.2026 | NE
Pravna oseba | PETROL, d.d | SI80267432 | SI*PET | www.petrol.si | FLUVIOFRIGIDO AJDOVŠČINA - E3 | GORIŠKA CESTA 34 | 5270 | Ajdovščina | Zahodna Slovenija | Goriška | Ajdovščina | Ajdovščina | Ajdovščina | Ajdovščina | 45.88693400 | 13.89687600 | DA | SIPETE0268*02*2 | AC | 1 | Tip2 (iec62196-2) | 22.079 | 32 | 230 | 02.02.2023 | 18.09.2026 | NE
Pravna oseba | PETROL, d.d | SI80267432 | SI*PET | www.petrol.si | FLUVIOFRIGIDO AJDOVŠČINA - E3 | GORIŠKA CESTA 34 | 5270 | Ajdovščina | Zahodna Slovenija | Goriška | Ajdovščina | Ajdovščina | Ajdovščina | Ajdovščina | 45.88693400 | 13.89687600 | DA | SIPETE0268*01*2 | AC | 1 | Tip2 (iec62196-2) | 22.079 | 32 | 230 | 02.02.2023 | 18.09.2026 | NE
Pravna oseba | PETROL, d.d | SI80267432 | SI*PET | www.petrol.si | FLUVIOFRIGIDO AJDOVŠČINA - E3 | GORIŠKA CESTA 34 | 5270 | Ajdovščina | Zahodna Slovenija | Goriška | Ajdovščina | Ajdovščina | Ajdovščina | Ajdovščina | 45.88693400 | 13.89687600 | DA | SIPETE0268*01*1 | AC | 1 | Tip2 (iec62196-2) | 22.079 | 32 | 230 | 02.02.2023 | 18.09.2026 | NE
Pravna oseba | PETROL, d.d | SI80267432 | SI*PET | www.petrol.si | GORENJA VAS - POLJANSKA | Poljanska cesta 87 | 4224 | Gorenja vas | Zahodna Slovenija | Gorenjska | Gorenja vas-Poljane | Škofja Loka | Gorenja vas | Gorenja vas | 46.10538900 | 14.13885800 | NE | SIPETE0209*01*1 | AC | 1 | Tip2 (iec62196-2) | 22.079 | 32 | 230 | 02.02.2023 | 18.09.2026 | NE
Pravna oseba | PETROL, d.d | SI80267432 | SI*PET | www.petrol.si | GORENJA VAS - POLJANSKA | Poljanska cesta 87 | 4224 | Gorenja vas | Zahodna Slovenija | Gorenjska | Gorenja vas-Poljane | Škofja Loka | Gorenja vas | Gorenja vas | 46.10538900 | 14.13885800 | NE | SIPETE0209*01*2 | AC | 1 | Tip2 (iec62196-2) | 22.079 | 32 | 230 | 02.02.2023 | 18.09.2026 | NE
Pravna oseba | PETROL, d.d | SI80267432 | SI*PET | www.petrol.si | GORIŠNICA | Placerovci 37 | 2272 | Gorišnica | Vzhodna Slovenija | Podravska | Gorišnica | Ptuj | Gorišnica | Placerovci | 46.40683700 | 16.01603400 | NE | SIPETE0323*02*1 | AC | 1 | Tip2 (iec62196-2) | 22.079 | 32 | 230 | 17.10.2024 | 18.09.2026 | NE
Pravna oseba | PETROL, d.d | SI80267432 | SI*PET | www.petrol.si | GORIŠNICA | Placerovci 37 | 2272 | Gorišnica | Vzhodna Slovenija | Podravska | Gorišnica | Ptuj | Gorišnica | Placerovci | 46.40683700 | 16.01603400 | NE | SIPETE0323*01*1 | AC | 1 | Tip2 (iec62196-2) | 22.079 | 32 | 230 | 17.10.2024 | 18.09.2026 | NE
Pravna oseba | PETROL, d.d | SI80267432 | SI*PET | www.petrol.si | GORNJA RADGONA | KOCLJEVA ULICA 13 | 9250 | GORNJA RADGONA | Vzhodna Slovenija | Pomurska | Gornja Radgona | Gornja Radgona | Gornja Radgona | Gornja Radgona | 46.67905000 | 15.99522000 | NE | SIPETE0100*01*2 | AC | 1 | Tip2 (iec62196-2) | 17.25 | 25 | 230 | 02.02.2023 | 18.09.2026 | NE
Pravna oseba | PETROL, d.d | SI80267432 | SI*PET | www.petrol.si | GORNJA RADGONA | KOCLJEVA ULICA 13 | 9250 | GORNJA RADGONA | Vzhodna Slovenija | Pomurska | Gornja Radgona | Gornja Radgona | Gornja Radgona | Gornja Radgona | 46.67905000 | 15.99522000 | NE | SIPETE0100*01*1 | AC | 1 | Tip2 (iec62196-2) | 17.25 | 25 | 230 | 02.02.2023 | 18.09.2026 | NE
Pravna oseba | PETROL, d.d | SI80267432 | SI*PET | www.petrol.si | GRABONOŠ JUG | GRABONOŠ 4C | 9244 | SVETI JURIJ OB ŠČAVNICI | Vzhodna Slovenija | Pomurska | Sveti Jurij ob Ščavnici | Gornja Radgona | Sveti Jurij ob Ščavnici | Grabonoš | 46.58367000 | 16.00909000 | DA | SIPETE0030*01*3 | AC | 1 | Tip2 (iec62196-2) | 43 | 63 | 230 | 02.02.2023 | 18.09.2026 | NE
Pravna oseba | PETROL, d.d | SI80267432 | SI*PET | www.petrol.si | GRABONOŠ JUG | GRABONOŠ 4C | 9244 | SVETI JURIJ OB ŠČAVNICI | Vzhodna Slovenija | Pomurska | Sveti Jurij ob Ščavnici | Gornja Radgona | Sveti Jurij ob Ščavnici | Grabonoš | 46.58367000 | 16.00909000 | DA | SIPETE0030*01*1 | DC | 1 | chademo | 50 | 125 | 400 | 02.02.2023 | 18.09.2026 | NE
Pravna oseba | PETROL, d.d | SI80267432 | SI*PET | www.petrol.si | GRABONOŠ JUG | GRABONOŠ 4C | 9244 | SVETI JURIJ OB ŠČAVNICI | Vzhodna Slovenija | Pomurska | Sveti Jurij ob Ščavnici | Gornja Radgona | Sveti Jurij ob Ščavnici | Grabonoš | 46.58367000 | 16.00909000 | DA | SIPETE0030*01*2 | DC | 1 | Combo2 (iec62196-3) | 50 | 125 | 400 | 02.02.2023 | 18.09.2026 | NE
Pravna oseba | PETROL, d.d | SI80267432 | SI*PET | www.petrol.si | GRABONOŠ SEVER | GRABONOŠ 4D | 9244 | SVETI JURIJ OB ŠČAVNICI | Vzhodna Slovenija | Pomurska | Sveti Jurij ob Ščavnici | Gornja Radgona | Sveti Jurij ob Ščavnici | Grabonoš | 46.58517000 | 16.00714000 | DA | SIPETE0029*01*1 | DC | 1 | Combo2 (iec62196-3) | 150 | 652 | 230 | 02.02.2026 | 18.09.2026 | NE
Pravna oseba | PETROL, d.d | SI80267432 | SI*PET | www.petrol.si | HIDRIA ROTOMATIKA 1 | SPODNJA KANOMLJA 23 | 5281 | SPODNJA IDRIJA | Zahodna Slovenija | Goriška | Idrija | Idrija | Spodnja Idrija | Spodnja Kanomlja | 46.03473000 | 14.01946000 | NE | SIPETE0055*02*1 | AC | 1 | Tip2 (iec62196-2) | 22.079 | 32 | 230 | 22.10.2025 | 18.09.2026 | NE
Pravna oseba | PETROL, d.d | SI80267432 | SI*PET | www.petrol.si | HIDRIA ROTOMATIKA 1 | SPODNJA KANOMLJA 23 | 5281 | SPODNJA IDRIJA | Zahodna Slovenija | Goriška | Idrija | Idrija | Spodnja Idrija | Spodnja Kanomlja | 46.03473000 | 14.01946000 | NE | SIPETE0055*02*2 | AC | 1 | Tip2 (iec62196-2) | 22.079 | 32 | 230 | 22.10.2025 | 18.09.2026 | NE
Pravna oseba | PETROL, d.d | SI80267432 | SI*PET | www.petrol.si | HIDRIA ROTOMATIKA 2 | SPODNJA KANOMLJA 23 | 5281 | SPODNJA IDRIJA | Zahodna Slovenija | Goriška | Idrija | Idrija | Spodnja Idrija | Spodnja Kanomlja | 46.03403000 | 14.01352000 | NE | SIPETE0056*01*2 | AC | 1 | Tip2 (iec62196-2) | 22.079 | 32 | 230 | 22.10.2025 | 18.09.2026 | NE
Pravna oseba | PETROL, d.d | SI80267432 | SI*PET | www.petrol.si | HIDRIA ROTOMATIKA 2 | SPODNJA KANOMLJA 23 | 5281 | SPODNJA IDRIJA | Zahodna Slovenija | Goriška | Idrija | Idrija | Spodnja Idrija | Spodnja Kanomlja | 46.03403000 | 14.01352000 | NE | SIPETE0056*01*1 | AC | 1 | Tip2 (iec62196-2) | 22.079 | 32 | 230 | 22.10.2025 | 18.09.2026 | NE
Pravna oseba | PETROL, d.d | SI80267432 | SI*PET | www.petrol.si | HOTEL BLED ROSE | CESTA SVOBODE 8 | 4260 | BLED | Zahodna Slovenija | Gorenjska | Bled | Radovljica | Bled | Bled | 46.37122000 | 14.10624000 | NE | SIPETE0090*02*1 | AC | 1 | Tip2 (iec62196-2) | 17.25 | 25 | 230 | 17.10.2024 | 18.09.2026 | NE
Pravna oseba | PETROL, d.d | SI80267432 | SI*PET | www.petrol.si | HOTEL BLED ROSE | CESTA SVOBODE 8 | 4260 | BLED | Zahodna Slovenija | Gorenjska | Bled | Radovljica | Bled | Bled | 46.37122000 | 14.10624000 | NE | SIPETE0090*01*1 | AC | 1 | Tip2 (iec62196-2) | 17.25 | 25 | 230 | 17.10.2024 | 18.09.2026 | NE
Pravna oseba | PETROL, d.d | SI80267432 | SI*PET | www.petrol.si | HOTEL BLED ROSE | CESTA SVOBODE 8 | 4260 | BLED | Zahodna Slovenija | Gorenjska | Bled | Radovljica | Bled | Bled | 46.37122000 | 14.10624000 | NE | SIPETE0090*02*2 | AC | 1 | Tip2 (iec62196-2) | 17.25 | 25 | 230 | 17.10.2024 | 18.09.2026 | NE
Pravna oseba | PETROL, d.d | SI80267432 | SI*PET | www.petrol.si | HOTEL BLED ROSE | CESTA SVOBODE 8 | 4260 | BLED | Zahodna Slovenija | Gorenjska | Bled | Radovljica | Bled | Bled | 46.37122000 | 14.10624000 | NE | SIPETE0090*01*2 | AC | 1 | Tip2 (iec62196-2) | 17.25 | 25 | 230 | 17.10.2024 | 18.09.2026 | NE
Pravna oseba | PETROL, d.d | SI80267432 | SI*PET | www.petrol.si | HOTEL PREBOLD - GSH d.o.o. | graščinska cesta 9 | 3312 | prebold | Vzhodna Slovenija | Savinjska | Prebold | Žalec | Prebold | Prebold | 46.23629200 | 15.09144000 | NE | SIPETE1045*01*1 | AC | 1 | Tip2 (iec62196-2) | 22.079 | 32 | 230 | 19.06.2026 | 18.09.2026 | NE
Pravna oseba | PETROL, d.d | SI80267432 | SI*PET | www.petrol.si | HOTEL RIBNO | IZLETNIŠKA ULICA 44 | 4260 | BLED | Zahodna Slovenija | Gorenjska | Bled | Radovljica | Bled | Ribno | 46.34623000 | 14.12158000 | NE | SIPETE0091*01*2 | AC | 1 | Tip2 (iec62196-2) | 22 | 32 | 230 | 02.02.2023 | 18.09.2026 | NE
Pravna oseba | PETROL, d.d | SI80267432 | SI*PET | www.petrol.si | HOTEL RIBNO | IZLETNIŠKA ULICA 44 | 4260 | BLED | Zahodna Slovenija | Gorenjska | Bled | Radovljica | Bled | Ribno | 46.34623000 | 14.12158000 | NE | SIPETE0091*01*1 | AC | 1 | Tip2 (iec62196-2) | 22 | 32 | 230 | 02.02.2023 | 18.09.2026 | NE
Pravna oseba | PETROL, d.d | SI80267432 | SI*PET | www.petrol.si | HOTEL TRIGLAV | KOLODVORSKA CESTA 33 | 4260 | BLED | Zahodna Slovenija | Gorenjska | Bled | Radovljica | Bled | Bled | 46.36970000 | 14.08348000 | NE | SIPETE0089*01*1 | AC | 1 | Tip2 (iec62196-2) | 13.8 | 20 | 230 | 02.02.2023 | 18.09.2026 | NE
Pravna oseba | PETROL, d.d | SI80267432 | SI*PET | www.petrol.si | HOTEL TRIGLAV | KOLODVORSKA CESTA 33 | 4260 | BLED | Zahodna Slovenija | Gorenjska | Bled | Radovljica | Bled | Bled | 46.36970000 | 14.08348000 | NE | SIPETE0089*01*2 | AC | 1 | Tip2 (iec62196-2) | 13.8 | 20 | 230 | 02.02.2023 | 18.09.2026 | NE
Pravna oseba | PETROL, d.d | SI80267432 | SI*PET | www.petrol.si | ILIRSKA BISTRICA I | BAZOVIŠKA CESTA 14 | 6250 | ILIRSKA BISTRICA | Vzhodna Slovenija | Primorsko-notranjska | Ilirska Bistrica | Ilirska Bistrica | Ilirska Bistrica | Ilirska Bistrica | 45.56368000 | 14.24455000 | NE | SIPETE0119*01*2 | AC | 1 | Tip2 (iec62196-2) | 22 | 32 | 230 | 02.02.2023 | 18.09.2026 | NE
Pravna oseba | PETROL, d.d | SI80267432 | SI*PET | www.petrol.si | ILIRSKA BISTRICA I | BAZOVIŠKA CESTA 14 | 6250 | ILIRSKA BISTRICA | Vzhodna Slovenija | Primorsko-notranjska | Ilirska Bistrica | Ilirska Bistrica | Ilirska Bistrica | Ilirska Bistrica | 45.56368000 | 14.24455000 | NE | SIPETE0119*01*1 | AC | 1 | Tip2 (iec62196-2) | 22 | 32 | 230 | 02.02.2023 | 18.09.2026 | NE
Pravna oseba | PETROL, d.d | SI80267432 | SI*PET | www.petrol.si | ILIRSKA BISTRICA II | GREGORČIČEVA CESTA 2 | 6250 | ILIRSKA BISTRICA | Vzhodna Slovenija | Primorsko-notranjska | Ilirska Bistrica | Ilirska Bistrica | Ilirska Bistrica | Ilirska Bistrica | 45.56680000 | 14.24318000 | NE | SIPETE0120*01*1 | AC | 1 | Tip2 (iec62196-2) | 22 | 32 | 230 | 02.02.2023 | 18.09.2026 | NE
Pravna oseba | PETROL, d.d | SI80267432 | SI*PET | www.petrol.si | ILIRSKA BISTRICA II | GREGORČIČEVA CESTA 2 | 6250 | ILIRSKA BISTRICA | Vzhodna Slovenija | Primorsko-notranjska | Ilirska Bistrica | Ilirska Bistrica | Ilirska Bistrica | Ilirska Bistrica | 45.56680000 | 14.24318000 | NE | SIPETE0120*01*2 | AC | 1 | Tip2 (iec62196-2) | 22 | 32 | 230 | 02.02.2023 | 18.09.2026 | NE
Pravna oseba | PETROL, d.d | SI80267432 | SI*PET | www.petrol.si | Irio d.o.o. | Veliki Otok 44a | 6230 | Postojna | Vzhodna Slovenija | Primorsko-notranjska | Postojna | Postojna | Postojna | Veliki Otok | 45.78559500 | 14.19538100 | NE | SIPETE1012*01*3 | DC | 1 | Combo2 (iec62196-3) | 180 | 782 | 230 | 20.08.2026 | 18.09.2026 | NE
Pravna oseba | PETROL, d.d | SI80267432 | SI*PET | www.petrol.si | Irio d.o.o. | Veliki Otok 44a | 6230 | Postojna | Vzhodna Slovenija | Primorsko-notranjska | Postojna | Postojna | Postojna | Veliki Otok | 45.78559500 | 14.19538100 | NE | SIPETE1012*01*1 | DC | 1 | Combo2 (iec62196-3) | 180 | 782 | 230 | 17.10.2024 | 18.09.2026 | NE
Pravna oseba | PETROL, d.d | SI80267432 | SI*PET | www.petrol.si | IZOLA DELFIN | TOMAŽIČEVA ULICA 10 | 6310 | IZOLA - ISOLA | Zahodna Slovenija | Obalno-kraška | Izola | Izola | Izola - Isola | Izola | 45.53288000 | 13.65021000 | NE | SIPETE0115*01*2 | AC | 1 | Tip2 (iec62196-2) | 22 | 32 | 230 | 02.02.2023 | 18.09.2026 | NE
Pravna oseba | PETROL, d.d | SI80267432 | SI*PET | www.petrol.si | IZOLA DELFIN | TOMAŽIČEVA ULICA 10 | 6310 | IZOLA - ISOLA | Zahodna Slovenija | Obalno-kraška | Izola | Izola | Izola - Isola | Izola | 45.53288000 | 13.65021000 | NE | SIPETE0115*01*1 | AC | 1 | Tip2 (iec62196-2) | 22 | 32 | 230 | 02.02.2023 | 18.09.2026 | NE
Pravna oseba | PETROL, d.d | SI80267432 | SI*PET | www.petrol.si | IZOLA KORTE | KORTE 44 | 6310 | IZOLA - ISOLA | Zahodna Slovenija | Obalno-kraška | Izola | Izola | Izola - Isola | Korte | 45.48864000 | 13.65626000 | NE | SIPETE0116*01*1 | AC | 1 | Tip2 (iec62196-2) | 22 | 32 | 230 | 02.02.2023 | 18.09.2026 | NE
Pravna oseba | PETROL, d.d | SI80267432 | SI*PET | www.petrol.si | IZOLA KORTE | KORTE 44 | 6310 | IZOLA - ISOLA | Zahodna Slovenija | Obalno-kraška | Izola | Izola | Izola - Isola | Korte | 45.48864000 | 13.65626000 | NE | SIPETE0116*01*2 | AC | 1 | Tip2 (iec62196-2) | 22 | 32 | 230 | 02.02.2023 | 18.09.2026 | NE
Pravna oseba | PETROL, d.d | SI80267432 | SI*PET | www.petrol.si | IZOLA LONKA | ULICA PREKOMORSKIH BRIGAD 12 | 6310 | IZOLA - ISOLA | Zahodna Slovenija | Obalno-kraška | Izola | Izola | Izola - Isola | Izola | 45.53599000 | 13.65867000 | NE | SIPETE0113*01*1 | AC | 1 | Tip2 (iec62196-2) | 22 | 32 | 230 | 02.02.2023 | 18.09.2026 | NE
Pravna oseba | PETROL, d.d | SI80267432 | SI*PET | www.petrol.si | IZOLA LONKA | ULICA PREKOMORSKIH BRIGAD 12 | 6310 | IZOLA - ISOLA | Zahodna Slovenija | Obalno-kraška | Izola | Izola | Izola - Isola | Izola | 45.53599000 | 13.65867000 | NE | SIPETE0113*01*2 | AC | 1 | Tip2 (iec62196-2) | 22 | 32 | 230 | 02.02.2023 | 18.09.2026 | NE
Pravna oseba | PETROL, d.d | SI80267432 | SI*PET | www.petrol.si | IZOLA MARINA - Dantejeva | Dantejeva ulica | 6310 | Izola | Zahodna Slovenija | Obalno-kraška | Izola | Izola | Izola - Isola | Izola | 45.53380300 | 13.65010900 | NE | SIPETE1000*01*2 | AC | 1 | Tip2 (iec62196-2) | 17.25 | 25 | 230 | 17.10.2024 | 18.09.2026 | NE
Pravna oseba | PETROL, d.d | SI80267432 | SI*PET | www.petrol.si | IZOLA MARINA - Dantejeva | Dantejeva ulica | 6310 | Izola | Zahodna Slovenija | Obalno-kraška | Izola | Izola | Izola - Isola | Izola | 45.53380300 | 13.65010900 | NE | SIPETE1000*01*1 | AC | 1 | Tip2 (iec62196-2) | 17.25 | 25 | 230 | 17.10.2024 | 18.09.2026 | NE
Pravna oseba | PETROL, d.d | SI80267432 | SI*PET | www.petrol.si | IZOLA MARINA (Mandrač) | SPINČIČEVA ULICA (Parkirišče Veliki trg) 2 | 6310 | IZOLA - ISOLA | Zahodna Slovenija | Obalno-kraška | Izola | Izola | Izola - Isola | Izola | 45.53842200 | 13.65756900 | NE | SIPETE0112*01*2 | AC | 1 | Tip2 (iec62196-2) | 22 | 32 | 230 | 02.02.2023 | 18.09.2026 | NE
Pravna oseba | PETROL, d.d | SI80267432 | SI*PET | www.petrol.si | IZOLA MARINA (Mandrač) | SPINČIČEVA ULICA (Parkirišče Veliki trg) 2 | 6310 | IZOLA - ISOLA | Zahodna Slovenija | Obalno-kraška | Izola | Izola | Izola - Isola | Izola | 45.53842200 | 13.65756900 | NE | SIPETE0112*01*1 | AC | 1 | Tip2 (iec62196-2) | 22 | 32 | 230 | 02.02.2023 | 18.09.2026 | NE
Pravna oseba | PETROL, d.d | SI80267432 | SI*PET | www.petrol.si | IZOLA SAN SIMON | TOMAŽIČEVA ULICA 18 | 6310 | IZOLA - ISOLA | Zahodna Slovenija | Obalno-kraška | Izola | Izola | Izola - Isola | Izola | 45.53254000 | 13.64885000 | NE | SIPETE0114*01*2 | AC | 1 | Tip2 (iec62196-2) | 22 | 32 | 230 | 02.02.2023 | 18.09.2026 | NE
Pravna oseba | PETROL, d.d | SI80267432 | SI*PET | www.petrol.si | IZOLA SAN SIMON | TOMAŽIČEVA ULICA 18 | 6310 | IZOLA - ISOLA | Zahodna Slovenija | Obalno-kraška | Izola | Izola | Izola - Isola | Izola | 45.53254000 | 13.64885000 | NE | SIPETE0114*01*1 | AC | 1 | Tip2 (iec62196-2) | 22 | 32 | 230 | 02.02.2023 | 18.09.2026 | NE
Pravna oseba | PETROL, d.d | SI80267432 | SI*PET | www.petrol.si | K66 - BRUSNICA d.o.o | Kavčičeva ulica 66 | 1000 | Ljubljana | Zahodna Slovenija | Osrednjeslovenska | Ljubljana | Ljubljana | Ljubljana | Ljubljana | 46.06338400 | 14.53301500 | DA | SIPETE1059*01*1 | AC | 1 | Tip2 (iec62196-2) | 22.079 | 32 | 230 | 19.06.2026 | 18.09.2026 | NE
Pravna oseba | PETROL, d.d | SI80267432 | SI*PET | www.petrol.si | KANAL - GRADNIKOVA | GRADNIKOVA ULICA 2 | 5213 | KANAL | Zahodna Slovenija | Goriška | Kanal | Nova Gorica | Kanal | Kanal | 46.08686000 | 13.63488000 | NE | SIPETE0110*01*1 | AC | 1 | Tip2 (iec62196-2) | 11.039 | 16 | 230 | 02.02.2023 | 18.09.2026 | NE
Pravna oseba | PETROL, d.d | SI80267432 | SI*PET | www.petrol.si | KANAL - GRADNIKOVA | GRADNIKOVA ULICA 2 | 5213 | KANAL | Zahodna Slovenija | Goriška | Kanal | Nova Gorica | Kanal | Kanal | 46.08686000 | 13.63488000 | NE | SIPETE0110*01*2 | AC | 1 | Tip2 (iec62196-2) | 11.039 | 16 | 230 | 02.02.2023 | 18.09.2026 | NE
Pravna oseba | PETROL, d.d | SI80267432 | SI*PET | www.petrol.si | KENDOV DVOREC - E3 | NA GRIČU 2 | 5281 | SPODNJA IDRIJA | Zahodna Slovenija | Goriška | Idrija | Idrija | Spodnja Idrija | Spodnja Idrija | 46.03320000 | 14.02454000 | NE | SIPETE0057*01*1 | AC | 1 | Tip2 (iec62196-2) | 22.079 | 32 | 230 | 02.02.2023 | 18.09.2026 | NE
Pravna oseba | PETROL, d.d | SI80267432 | SI*PET | www.petrol.si | KENDOV DVOREC - E3 | NA GRIČU 2 | 5281 | SPODNJA IDRIJA | Zahodna Slovenija | Goriška | Idrija | Idrija | Spodnja Idrija | Spodnja Idrija | 46.03320000 | 14.02454000 | NE | SIPETE0057*01*2 | AC | 1 | Tip2 (iec62196-2) | 22.079 | 32 | 230 | 02.02.2023 | 18.09.2026 | NE
Pravna oseba | PETROL, d.d | SI80267432 | SI*PET | www.petrol.si | Kmetijska zadruga Trebnje | Stari trg 2 | 8210 | Trebnje | Vzhodna Slovenija | Jugovzhodna Slovenija | Trebnje | Trebnje | Trebnje | Trebnje | 45.90779700 | 15.01335200 | NE | SIPETE1002*01*2 | AC | 1 | Tip2 (iec62196-2) | 11 | 15 | 230 | 17.10.2024 | 18.09.2026 | NE
Pravna oseba | PETROL, d.d | SI80267432 | SI*PET | www.petrol.si | Kmetijska zadruga Trebnje | Stari trg 2 | 8210 | Trebnje | Vzhodna Slovenija | Jugovzhodna Slovenija | Trebnje | Trebnje | Trebnje | Trebnje | 45.90779700 | 15.01335200 | NE | SIPETE1002*01*1 | AC | 1 | Tip2 (iec62196-2) | 11 | 15 | 230 | 17.10.2024 | 18.09.2026 | NE
Pravna oseba | PETROL, d.d | SI80267432 | SI*PET | www.petrol.si | Kmetijska zadruga Trebnje - Mirna Peč | Trg 38 | 8216 | Mirna Peč | Vzhodna Slovenija | Jugovzhodna Slovenija | Mirna Peč | Novo mesto | Mirna Peč | Mirna Peč | 45.86020400 | 15.08186800 | DA | SIPETE1003*01*1 | AC | 1 | Tip2 (iec62196-2) | 11 | 15 | 230 | 17.10.2024 | 18.09.2026 | NE
Pravna oseba | PETROL, d.d | SI80267432 | SI*PET | www.petrol.si | Kmetijska zadruga Trebnje - Mirna Peč | Trg 38 | 8216 | Mirna Peč | Vzhodna Slovenija | Jugovzhodna Slovenija | Mirna Peč | Novo mesto | Mirna Peč | Mirna Peč | 45.86020400 | 15.08186800 | DA | SIPETE1003*01*2 | AC | 1 | Tip2 (iec62196-2) | 11 | 15 | 230 | 17.10.2024 | 18.09.2026 | NE
Pravna oseba | PETROL, d.d | SI80267432 | SI*PET | www.petrol.si | KNAUF INSULATION | TRATA 32 | 4220 | ŠKOFJA LOKA | Zahodna Slovenija | Gorenjska | Škofja Loka | Škofja Loka | Škofja Loka | Trata | 46.17501000 | 14.33767000 | NE | SIPETE0097*02*2 | AC | 1 | Tip2 (iec62196-2) | 7 | 32 | 230 | 02.02.2023 | 02.09.2024 | NE
Pravna oseba | PETROL, d.d | SI80267432 | SI*PET | www.petrol.si | KNAUF INSULATION | TRATA 32 | 4220 | ŠKOFJA LOKA | Zahodna Slovenija | Gorenjska | Škofja Loka | Škofja Loka | Škofja Loka | Trata | 46.17501000 | 14.33767000 | NE | SIPETE0097*01*2 | AC | 1 | Tip2 (iec62196-2) | 7 | 32 | 230 | 02.02.2023 | 02.09.2024 | NE
Pravna oseba | PETROL, d.d | SI80267432 | SI*PET | www.petrol.si | KNAUF INSULATION | TRATA 32 | 4220 | ŠKOFJA LOKA | Zahodna Slovenija | Gorenjska | Škofja Loka | Škofja Loka | Škofja Loka | Trata | 46.17501000 | 14.33767000 | NE | SIPETE0097*01*1 | AC | 1 | Tip2 (iec62196-2) | 7 | 32 | 230 | 02.02.2023 | 02.09.2024 | NE
Pravna oseba | PETROL, d.d | SI80267432 | SI*PET | www.petrol.si | KNAUF INSULATION | TRATA 32 | 4220 | ŠKOFJA LOKA | Zahodna Slovenija | Gorenjska | Škofja Loka | Škofja Loka | Škofja Loka | Trata | 46.17501000 | 14.33767000 | NE | SIPETE0097*02*1 | AC | 1 | Tip2 (iec62196-2) | 7 | 32 | 230 | 02.02.2023 | 02.09.2024 | NE
Pravna oseba | PETROL, d.d | SI80267432 | SI*PET | www.petrol.si | Kobilarna Lipica | Lipica 15 | 6210 | Sežana | Zahodna Slovenija | Obalno-kraška | Sežana | Sežana | Sežana | Lipica | 45.66841600 | 13.88418000 | NE | SIPETE1093*02*2 | AC | 1 | Tip2 (iec62196-2) | 22.079 | 32 | 230 | 19.06.2026 | 18.09.2026 | NE
Pravna oseba | PETROL, d.d | SI80267432 | SI*PET | www.petrol.si | Kobilarna Lipica | Lipica 15 | 6210 | Sežana | Zahodna Slovenija | Obalno-kraška | Sežana | Sežana | Sežana | Lipica | 45.66841600 | 13.88418000 | NE | SIPETE1093*04*2 | AC | 1 | Tip2 (iec62196-2) | 22.079 | 32 | 230 | 19.06.2026 | 18.09.2026 | NE
Pravna oseba | PETROL, d.d | SI80267432 | SI*PET | www.petrol.si | Kobilarna Lipica | Lipica 15 | 6210 | Sežana | Zahodna Slovenija | Obalno-kraška | Sežana | Sežana | Sežana | Lipica | 45.66841600 | 13.88418000 | NE | SIPETE1093*01*2 | AC | 1 | Tip2 (iec62196-2) | 22.079 | 32 | 230 | 19.06.2026 | 18.09.2026 | NE
Pravna oseba | PETROL, d.d | SI80267432 | SI*PET | www.petrol.si | Kobilarna Lipica | Lipica 15 | 6210 | Sežana | Zahodna Slovenija | Obalno-kraška | Sežana | Sežana | Sežana | Lipica | 45.66841600 | 13.88418000 | NE | SIPETE1093*03*2 | AC | 1 | Tip2 (iec62196-2) | 22.079 | 32 | 230 | 19.06.2026 | 18.09.2026 | NE
Pravna oseba | PETROL, d.d | SI80267432 | SI*PET | www.petrol.si | Kobilarna Lipica | Lipica 15 | 6210 | Sežana | Zahodna Slovenija | Obalno-kraška | Sežana | Sežana | Sežana | Lipica | 45.66841600 | 13.88418000 | NE | SIPETE1093*02*1 | AC | 1 | Tip2 (iec62196-2) | 22.079 | 32 | 230 | 19.06.2026 | 18.09.2026 | NE
Pravna oseba | PETROL, d.d | SI80267432 | SI*PET | www.petrol.si | Kobilarna Lipica | Lipica 15 | 6210 | Sežana | Zahodna Slovenija | Obalno-kraška | Sežana | Sežana | Sežana | Lipica | 45.66841600 | 13.88418000 | NE | SIPETE1093*03*1 | AC | 1 | Tip2 (iec62196-2) | 22.079 | 32 | 230 | 19.06.2026 | 18.09.2026 | NE
Pravna oseba | PETROL, d.d | SI80267432 | SI*PET | www.petrol.si | Kobilarna Lipica | Lipica 15 | 6210 | Sežana | Zahodna Slovenija | Obalno-kraška | Sežana | Sežana | Sežana | Lipica | 45.66841600 | 13.88418000 | NE | SIPETE1093*04*1 | AC | 1 | Tip2 (iec62196-2) | 22.079 | 32 | 230 | 19.06.2026 | 18.09.2026 | NE
Pravna oseba | PETROL, d.d | SI80267432 | SI*PET | www.petrol.si | Kobilarna Lipica | Lipica 15 | 6210 | Sežana | Zahodna Slovenija | Obalno-kraška | Sežana | Sežana | Sežana | Lipica | 45.66841600 | 13.88418000 | NE | SIPETE1093*01*1 | AC | 1 | Tip2 (iec62196-2) | 22.079 | 32 | 230 | 19.06.2026 | 18.09.2026 | NE
Pravna oseba | PETROL, d.d | SI80267432 | SI*PET | www.petrol.si | KOPER - ULICA 15. MAJA - E3 | Ulica 15. maja 15 | 6000 | Koper | Zahodna Slovenija | Obalno-kraška | Koper | Koper | Koper - Capodistria | Koper | 45.53729000 | 13.73032000 | NE | SIPETE0254*01*1 | AC | 1 | Tip2 (iec62196-2) | 22.079 | 32 | 230 | 02.02.2023 | 18.09.2026 | NE
Pravna oseba | PETROL, d.d | SI80267432 | SI*PET | www.petrol.si | KOPER - ULICA 15. MAJA - E3 | Ulica 15. maja 15 | 6000 | Koper | Zahodna Slovenija | Obalno-kraška | Koper | Koper | Koper - Capodistria | Koper | 45.53729000 | 13.73032000 | NE | SIPETE0254*01*2 | AC | 1 | Tip2 (iec62196-2) | 22.079 | 32 | 230 | 02.02.2023 | 18.09.2026 | NE
Pravna oseba | PETROL, d.d | SI80267432 | SI*PET | www.petrol.si | KP - MERCATOR CENTER KOPER | Dolinska cesta 1a | 6000 | Koper | Zahodna Slovenija | Obalno-kraška | Koper | Koper | Koper - Capodistria | Koper | 45.53038300 | 13.73285500 | NE | SIPETE0284*02*2 | AC | 1 | Tip2 (iec62196-2) | 22.079 | 32 | 230 | 17.10.2024 | 18.09.2026 | NE
Pravna oseba | PETROL, d.d | SI80267432 | SI*PET | www.petrol.si | KP - MERCATOR CENTER KOPER | Dolinska cesta 1a | 6000 | Koper | Zahodna Slovenija | Obalno-kraška | Koper | Koper | Koper - Capodistria | Koper | 45.53038300 | 13.73285500 | NE | SIPETE0284*02*1 | AC | 1 | Tip2 (iec62196-2) | 22.079 | 32 | 230 | 17.10.2024 | 18.09.2026 | NE
Pravna oseba | PETROL, d.d | SI80267432 | SI*PET | www.petrol.si | KP - MERCATOR CENTER KOPER | Dolinska cesta 1a | 6000 | Koper | Zahodna Slovenija | Obalno-kraška | Koper | Koper | Koper - Capodistria | Koper | 45.53038300 | 13.73285500 | NE | SIPETE0284*01*2 | AC | 1 | Tip2 (iec62196-2) | 22.079 | 32 | 230 | 17.10.2024 | 18.09.2026 | NE
Pravna oseba | PETROL, d.d | SI80267432 | SI*PET | www.petrol.si | KP - MERCATOR CENTER KOPER | Dolinska cesta 1a | 6000 | Koper | Zahodna Slovenija | Obalno-kraška | Koper | Koper | Koper - Capodistria | Koper | 45.53038300 | 13.73285500 | NE | SIPETE0284*01*1 | AC | 1 | Tip2 (iec62196-2) | 22.079 | 32 | 230 | 17.10.2024 | 18.09.2026 | NE
Pravna oseba | PETROL, d.d | SI80267432 | SI*PET | www.petrol.si | KRUHKERIJA GORJANC | HOTEMAŽE 40 | 4205 | PREDDVOR | Zahodna Slovenija | Gorenjska | Šenčur | Kranj | Preddvor | Hotemaže | 46.28325800 | 14.42376100 | NE | SIPETE0128*01*1 | AC | 1 | Tip2 (iec62196-2) | 22 | 32 | 230 | 02.02.2023 | 18.09.2026 | NE
Pravna oseba | PETROL, d.d | SI80267432 | SI*PET | www.petrol.si | LAŠKO | ZDRAVILIŠKA CESTA 5B | 3270 | LAŠKO | Vzhodna Slovenija | Savinjska | Laško | Laško | Laško | Laško | 46.15550000 | 15.23236000 | NE | SIPETE0106*01*1 | AC | 1 | Tip2 (iec62196-2) | 17.25 | 25 | 230 | 02.02.2023 | 18.09.2026 | NE
Pravna oseba | PETROL, d.d | SI80267432 | SI*PET | www.petrol.si | LAŠKO | ZDRAVILIŠKA CESTA 5B | 3270 | LAŠKO | Vzhodna Slovenija | Savinjska | Laško | Laško | Laško | Laško | 46.15550000 | 15.23236000 | NE | SIPETE0106*01*2 | AC | 1 | Tip2 (iec62196-2) | 17.25 | 25 | 230 | 02.02.2023 | 18.09.2026 | NE
Pravna oseba | PETROL, d.d | SI80267432 | SI*PET | www.petrol.si | LAŠKO - OBČINA | TRUBARJEVO NABREŽJE 0N | 3270 | Laško | Vzhodna Slovenija | Savinjska | Laško | Laško | Laško | Laško | 46.15358300 | 15.23497500 | NE | SIPETE0288*01*2 | AC | 1 | Tip2 (iec62196-2) | 22 | 32 | 230 | 17.10.2024 | 18.09.2026 | NE
Pravna oseba | PETROL, d.d | SI80267432 | SI*PET | www.petrol.si | LAŠKO - OBČINA | TRUBARJEVO NABREŽJE 0N | 3270 | Laško | Vzhodna Slovenija | Savinjska | Laško | Laško | Laško | Laško | 46.15358300 | 15.23497500 | NE | SIPETE0288*01*1 | AC | 1 | Tip2 (iec62196-2) | 22 | 32 | 230 | 17.10.2024 | 18.09.2026 | NE
Pravna oseba | PETROL, d.d | SI80267432 | SI*PET | www.petrol.si | LEDENA DVORANA | LJUBLJANSKA CESTA 5 | 4260 | BLED | Zahodna Slovenija | Gorenjska | Bled | Radovljica | Bled | Bled | 46.36865000 | 14.11164000 | NE | SIPETE0088*01*1 | AC | 1 | Tip2 (iec62196-2) | 20.7 | 30 | 230 | 02.02.2023 | 18.09.2026 | NE
Pravna oseba | PETROL, d.d | SI80267432 | SI*PET | www.petrol.si | LEDENA DVORANA | LJUBLJANSKA CESTA 5 | 4260 | BLED | Zahodna Slovenija | Gorenjska | Bled | Radovljica | Bled | Bled | 46.36865000 | 14.11164000 | NE | SIPETE0088*01*2 | AC | 1 | Tip2 (iec62196-2) | 20.7 | 30 | 230 | 02.02.2023 | 18.09.2026 | NE
Pravna oseba | PETROL, d.d | SI80267432 | SI*PET | www.petrol.si | LEDENA DVORANA | LJUBLJANSKA CESTA 5 | 4260 | BLED | Zahodna Slovenija | Gorenjska | Bled | Radovljica | Bled | Bled | 46.36862000 | 14.11168000 | NE | SIPETE0093*01*1 | AC | 1 | Tip2 (iec62196-2) | 22 | 32 | 230 | 02.02.2023 | 18.09.2026 | NE
Pravna oseba | PETROL, d.d | SI80267432 | SI*PET | www.petrol.si | LJ - BTC KRISTALNA PALAČA | AMERIŠKA ULICA 8 | 1000 | LJUBLJANA | Zahodna Slovenija | Osrednjeslovenska | Ljubljana | Ljubljana | Ljubljana | Ljubljana | 46.06717000 | 14.54102000 | DA | SIPETE0024*01*4 | AC | 1 | Tip2 (iec62196-2) | 22 | 32 | 230 | 02.02.2023 | 18.09.2026 | NE
Pravna oseba | PETROL, d.d | SI80267432 | SI*PET | www.petrol.si | LJ - BTC KRISTALNA PALAČA | AMERIŠKA ULICA 8 | 1000 | LJUBLJANA | Zahodna Slovenija | Osrednjeslovenska | Ljubljana | Ljubljana | Ljubljana | Ljubljana | 46.06717000 | 14.54102000 | DA | SIPETE0024*01*2 | DC | 1 | Combo2 (iec62196-3) | 50 | 125 | 400 | 02.02.2023 | 18.09.2026 | NE
Pravna oseba | PETROL, d.d | SI80267432 | SI*PET | www.petrol.si | LJ - BTC KRISTALNA PALAČA | AMERIŠKA ULICA 8 | 1000 | LJUBLJANA | Zahodna Slovenija | Osrednjeslovenska | Ljubljana | Ljubljana | Ljubljana | Ljubljana | 46.06717000 | 14.54102000 | DA | SIPETE0024*01*1 | DC | 1 | Combo2 (iec62196-3) | 50 | 125 | 400 | 02.02.2023 | 18.09.2026 | NE
Pravna oseba | PETROL, d.d | SI80267432 | SI*PET | www.petrol.si | LJ - BTC KRISTALNA PALAČA | AMERIŠKA ULICA 8 | 1000 | LJUBLJANA | Zahodna Slovenija | Osrednjeslovenska | Ljubljana | Ljubljana | Ljubljana | Ljubljana | 46.06717000 | 14.54102000 | DA | SIPETE0024*03*2 | DC | 1 | Combo2 (iec62196-3) | 50 | 217 | 230 | 01.07.2026 | 18.09.2026 | DA | EU | RePowerEU | JR NOO REPWR PPEV 2025 (C5K17IE-RePowerEU) | PETROL D.D., LJUBLJANA | SI80267432 | 2570-26-701081
Pravna oseba | PETROL, d.d | SI80267432 | SI*PET | www.petrol.si | LJ - BTC KRISTALNA PALAČA | AMERIŠKA ULICA 8 | 1000 | LJUBLJANA | Zahodna Slovenija | Osrednjeslovenska | Ljubljana | Ljubljana | Ljubljana | Ljubljana | 46.06717000 | 14.54102000 | DA | SIPETE0024*03*1 | DC | 1 | Combo2 (iec62196-3) | 50 | 217 | 230 | 01.07.2026 | 18.09.2026 | DA | EU | RePowerEU | JR NOO REPWR PPEV 2025 (C5K17IE-RePowerEU) | PETROL D.D., LJUBLJANA | SI80267432 | 2570-26-701081
Pravna oseba | PETROL, d.d | SI80267432 | SI*PET | www.petrol.si | LJ - BTC KRISTALNA PALAČA | AMERIŠKA ULICA 8 | 1000 | LJUBLJANA | Zahodna Slovenija | Osrednjeslovenska | Ljubljana | Ljubljana | Ljubljana | Ljubljana | 46.06717000 | 14.54102000 | DA | SIPETE0024*01*3 | DC | 1 | chademo | 50 | 125 | 400 | 02.02.2023 | 18.09.2026 | NE
Pravna oseba | PETROL, d.d | SI80267432 | SI*PET | www.petrol.si | LJ - BTC KRISTALNA PALAČA 1 | AMERIŠKA ULICA 8 | 1000 | LJUBLJANA | Zahodna Slovenija | Osrednjeslovenska | Ljubljana | Ljubljana | Ljubljana | Ljubljana | 46.06688900 | 14.54082400 | DA | SIPETE0601*01*1 | DC | 0 |  | 0 | 0 | 0 | 22.09.2026 | 22.09.2026 | NE
Pravna oseba | PETROL, d.d | SI80267432 | SI*PET | www.petrol.si | LJ - BTC KRISTALNA PALAČA 10 | AMERIŠKA ULICA 8 | 1000 | LJUBLJANA | Zahodna Slovenija | Osrednjeslovenska | Ljubljana | Ljubljana | Ljubljana | Ljubljana | 46.06688900 | 14.54082400 | DA | SIPETE0610*01*1 | DC | 0 |  | 0 | 0 | 0 | 22.09.2026 | 22.09.2026 | NE
Pravna oseba | PETROL, d.d | SI80267432 | SI*PET | www.petrol.si | LJ - BTC KRISTALNA PALAČA 11 | AMERIŠKA ULICA 8 | 1000 | LJUBLJANA | Zahodna Slovenija | Osrednjeslovenska | Ljubljana | Ljubljana | Ljubljana | Ljubljana | 46.06688900 | 14.54082400 | DA | SIPETE0611*01*1 | DC | 0 |  | 0 | 0 | 0 | 22.09.2026 | 22.09.2026 | NE
Pravna oseba | PETROL, d.d | SI80267432 | SI*PET | www.petrol.si | LJ - BTC KRISTALNA PALAČA 12 | AMERIŠKA ULICA 8 | 1000 | LJUBLJANA | Zahodna Slovenija | Osrednjeslovenska | Ljubljana | Ljubljana | Ljubljana | Ljubljana | 46.06688900 | 14.54082400 | DA | SIPETE0612*01*1 | DC | 0 |  | 0 | 0 | 0 | 22.09.2026 | 22.09.2026 | NE
Pravna oseba | PETROL, d.d | SI80267432 | SI*PET | www.petrol.si | LJ - BTC KRISTALNA PALAČA 13 | AMERIŠKA ULICA 8 | 1000 | LJUBLJANA | Zahodna Slovenija | Osrednjeslovenska | Ljubljana | Ljubljana | Ljubljana | Ljubljana | 46.06688900 | 14.54082400 | DA | SIPETE0613*01*1 | DC | 0 |  | 0 | 0 | 0 | 22.09.2026 | 22.09.2026 | NE
Pravna oseba | PETROL, d.d | SI80267432 | SI*PET | www.petrol.si | LJ - BTC KRISTALNA PALAČA 14 | AMERIŠKA ULICA 8 | 1000 | LJUBLJANA | Zahodna Slovenija | Osrednjeslovenska | Ljubljana | Ljubljana | Ljubljana | Ljubljana | 46.06688900 | 14.54082400 | DA | SIPETE0614*01*1 | DC | 0 |  | 0 | 0 | 0 | 22.09.2026 | 22.09.2026 | NE
Pravna oseba | PETROL, d.d | SI80267432 | SI*PET | www.petrol.si | LJ - BTC KRISTALNA PALAČA 15 | AMERIŠKA ULICA 8 | 1000 | LJUBLJANA | Zahodna Slovenija | Osrednjeslovenska | Ljubljana | Ljubljana | Ljubljana | Ljubljana | 46.06688900 | 14.54082400 | DA | SIPETE0615*01*1 | DC | 0 |  | 0 | 0 | 0 | 22.09.2026 | 22.09.2026 | NE
Pravna oseba | PETROL, d.d | SI80267432 | SI*PET | www.petrol.si | LJ - BTC KRISTALNA PALAČA 16 | AMERIŠKA ULICA 8 | 1000 | LJUBLJANA | Zahodna Slovenija | Osrednjeslovenska | Ljubljana | Ljubljana | Ljubljana | Ljubljana | 46.06688900 | 14.54082400 | DA | SIPETE0616*01*1 | DC | 0 |  | 0 | 0 | 0 | 22.09.2026 | 22.09.2026 | NE
Pravna oseba | PETROL, d.d | SI80267432 | SI*PET | www.petrol.si | LJ - BTC KRISTALNA PALAČA 2 | AMERIŠKA ULICA 8 | 1000 | LJUBLJANA | Zahodna Slovenija | Osrednjeslovenska | Ljubljana | Ljubljana | Ljubljana | Ljubljana | 46.06688900 | 14.54082400 | DA | SIPETE0602*01*1 | DC | 0 |  | 0 | 0 | 0 | 22.09.2026 | 22.09.2026 | NE
Pravna oseba | PETROL, d.d | SI80267432 | SI*PET | www.petrol.si | LJ - BTC KRISTALNA PALAČA 3 | AMERIŠKA ULICA 8 | 1000 | LJUBLJANA | Zahodna Slovenija | Osrednjeslovenska | Ljubljana | Ljubljana | Ljubljana | Ljubljana | 46.06688900 | 14.54082400 | DA | SIPETE0603*01*1 | DC | 0 |  | 0 | 0 | 0 | 22.09.2026 | 22.09.2026 | NE
Pravna oseba | PETROL, d.d | SI80267432 | SI*PET | www.petrol.si | LJ - BTC KRISTALNA PALAČA 4 | AMERIŠKA ULICA 8 | 1000 | LJUBLJANA | Zahodna Slovenija | Osrednjeslovenska | Ljubljana | Ljubljana | Ljubljana | Ljubljana | 46.06688900 | 14.54082400 | DA | SIPETE0604*01*1 | DC | 0 |  | 0 | 0 | 0 | 22.09.2026 | 22.09.2026 | NE
Pravna oseba | PETROL, d.d | SI80267432 | SI*PET | www.petrol.si | LJ - BTC KRISTALNA PALAČA 5 | AMERIŠKA ULICA 8 | 1000 | LJUBLJANA | Zahodna Slovenija | Osrednjeslovenska | Ljubljana | Ljubljana | Ljubljana | Ljubljana | 46.06688900 | 14.54082400 | DA | SIPETE0605*01*1 | DC | 0 |  | 0 | 0 | 0 | 22.09.2026 | 22.09.2026 | NE
Pravna oseba | PETROL, d.d | SI80267432 | SI*PET | www.petrol.si | LJ - BTC KRISTALNA PALAČA 6 | AMERIŠKA ULICA 8 | 1000 | LJUBLJANA | Zahodna Slovenija | Osrednjeslovenska | Ljubljana | Ljubljana | Ljubljana | Ljubljana | 46.06688900 | 14.54082400 | DA | SIPETE0606*01*1 | DC | 0 |  | 0 | 0 | 0 | 22.09.2026 | 22.09.2026 | NE
Pravna oseba | PETROL, d.d | SI80267432 | SI*PET | www.petrol.si | LJ - BTC KRISTALNA PALAČA 7 | AMERIŠKA ULICA 8 | 1000 | LJUBLJANA | Zahodna Slovenija | Osrednjeslovenska | Ljubljana | Ljubljana | Ljubljana | Ljubljana | 46.06688900 | 14.54082400 | DA | SIPETE0607*01*1 | DC | 0 |  | 0 | 0 | 0 | 22.09.2026 | 22.09.2026 | NE
Pravna oseba | PETROL, d.d | SI80267432 | SI*PET | www.petrol.si | LJ - BTC KRISTALNA PALAČA 8 | AMERIŠKA ULICA 8 | 1000 | LJUBLJANA | Zahodna Slovenija | Osrednjeslovenska | Ljubljana | Ljubljana | Ljubljana | Ljubljana | 46.06688900 | 14.54082400 | DA | SIPETE0608*01*1 | DC | 0 |  | 0 | 0 | 0 | 22.09.2026 | 22.09.2026 | NE
Pravna oseba | PETROL, d.d | SI80267432 | SI*PET | www.petrol.si | LJ - BTC KRISTALNA PALAČA 9 | AMERIŠKA ULICA 8 | 1000 | LJUBLJANA | Zahodna Slovenija | Osrednjeslovenska | Ljubljana | Ljubljana | Ljubljana | Ljubljana | 46.06688900 | 14.54082400 | DA | SIPETE0609*01*1 | DC | 0 |  | 0 | 0 | 0 | 22.09.2026 | 22.09.2026 | NE
Pravna oseba | PETROL, d.d | SI80267432 | SI*PET | www.petrol.si | LJ - BTC ODISEJA | Moskovska ulica 11 1000 | 1000 | Ljubljana | Zahodna Slovenija | Osrednjeslovenska | Ljubljana | Ljubljana | Ljubljana | Ljubljana | 46.06587800 | 14.54844200 | DA | SIPETE1086*02*1 | AC | 1 | Tip2 (iec62196-2) | 22.079 | 32 | 230 | 29.07.2026 | 18.09.2026 | DA | EU | RePowerEU | JR NOO REPWR PPEV 2025 (C5K17IE-RePowerEU) | PETROL D.D., LJUBLJANA | SI80267432 | 2570-26-701081
Pravna oseba | PETROL, d.d | SI80267432 | SI*PET | www.petrol.si | LJ - BTC ODISEJA | Moskovska ulica 11 1000 | 1000 | Ljubljana | Zahodna Slovenija | Osrednjeslovenska | Ljubljana | Ljubljana | Ljubljana | Ljubljana | 46.06587800 | 14.54844200 | DA | SIPETE1086*01*2 | DC | 1 | Combo2 (iec62196-3) | 150 | 652 | 230 | 28.07.2026 | 18.09.2026 | DA | EU | RePowerEU | JR NOO REPWR PPEV 2025 (C5K17IE-RePowerEU) | PETROL D.D., LJUBLJANA | SI80267432 | 2570-26-701081
Pravna oseba | PETROL, d.d | SI80267432 | SI*PET | www.petrol.si | LJ - BTC ODISEJA | Moskovska ulica 11 1000 | 1000 | Ljubljana | Zahodna Slovenija | Osrednjeslovenska | Ljubljana | Ljubljana | Ljubljana | Ljubljana | 46.06587800 | 14.54844200 | DA | SIPETE1086*01*1 | DC | 1 | Combo2 (iec62196-3) | 150 | 652 | 230 | 28.07.2026 | 18.09.2026 | DA | EU | RePowerEU | JR NOO REPWR PPEV 2025 (C5K17IE-RePowerEU) | PETROL D.D., LJUBLJANA | SI80267432 | 2570-26-701081
Pravna oseba | PETROL, d.d | SI80267432 | SI*PET | www.petrol.si | LJ - BTC ODISEJA | Moskovska ulica 11 1000 | 1000 | Ljubljana | Zahodna Slovenija | Osrednjeslovenska | Ljubljana | Ljubljana | Ljubljana | Ljubljana | 46.06587800 | 14.54844200 | DA | SIPETE1086*03*1 | AC | 1 | Tip2 (iec62196-2) | 22.079 | 32 | 230 | 29.07.2026 | 18.09.2026 | DA | EU | RePowerEU | JR NOO REPWR PPEV 2025 (C5K17IE-RePowerEU) | PETROL D.D., LJUBLJANA | SI80267432 | 2570-26-701081
Pravna oseba | PETROL, d.d | SI80267432 | SI*PET | www.petrol.si | LJ - BTC ODISEJA | Moskovska ulica 11 1000 | 1000 | Ljubljana | Zahodna Slovenija | Osrednjeslovenska | Ljubljana | Ljubljana | Ljubljana | Ljubljana | 46.06587800 | 14.54844200 | DA | SIPETE1086*03*2 | AC | 1 | Tip2 (iec62196-2) | 22.079 | 32 | 230 | 29.07.2026 | 18.09.2026 | DA | EU | RePowerEU | JR NOO REPWR PPEV 2025 (C5K17IE-RePowerEU) | PETROL D.D., LJUBLJANA | SI80267432 | 2570-26-701081
Pravna oseba | PETROL, d.d | SI80267432 | SI*PET | www.petrol.si | LJ - BTC ODISEJA | Moskovska ulica 11 1000 | 1000 | Ljubljana | Zahodna Slovenija | Osrednjeslovenska | Ljubljana | Ljubljana | Ljubljana | Ljubljana | 46.06587800 | 14.54844200 | DA | SIPETE1086*02*2 | AC | 1 | Tip2 (iec62196-2) | 22.079 | 32 | 230 | 29.07.2026 | 18.09.2026 | DA | EU | RePowerEU | JR NOO REPWR PPEV 2025 (C5K17IE-RePowerEU) | PETROL D.D., LJUBLJANA | SI80267432 | 2570-26-701081
Pravna oseba | PETROL, d.d | SI80267432 | SI*PET | www.petrol.si | LJ - CIGALETOVA | Cigaletova ulica 7 | 1000 | Ljubljana | Zahodna Slovenija | Osrednjeslovenska | Ljubljana | Ljubljana | Ljubljana | Ljubljana | 46.05492100 | 14.50614400 | NE | SIPETE0203*02*1 | AC | 1 | Tip2 (iec62196-2) | 22.079 | 32 | 230 | 02.02.2023 | 18.09.2026 | NE
Pravna oseba | PETROL, d.d | SI80267432 | SI*PET | www.petrol.si | LJ - CIGALETOVA | Cigaletova ulica 7 | 1000 | Ljubljana | Zahodna Slovenija | Osrednjeslovenska | Ljubljana | Ljubljana | Ljubljana | Ljubljana | 46.05492100 | 14.50614400 | NE | SIPETE0203*01*1 | AC | 1 | Tip2 (iec62196-2) | 22 | 32 | 230 | 02.02.2023 | 18.09.2026 | NE
Pravna oseba | PETROL, d.d | SI80267432 | SI*PET | www.petrol.si | LJ - CIGALETOVA | Cigaletova ulica 7 | 1000 | Ljubljana | Zahodna Slovenija | Osrednjeslovenska | Ljubljana | Ljubljana | Ljubljana | Ljubljana | 46.05492100 | 14.50614400 | NE | SIPETE0203*01*2 | AC | 1 | Tip2 (iec62196-2) | 22 | 32 | 230 | 02.02.2023 | 18.09.2026 | NE
Pravna oseba | PETROL, d.d | SI80267432 | SI*PET | www.petrol.si | LJ - CIGALETOVA | Cigaletova ulica 7 | 1000 | Ljubljana | Zahodna Slovenija | Osrednjeslovenska | Ljubljana | Ljubljana | Ljubljana | Ljubljana | 46.05492100 | 14.50614400 | NE | SIPETE0203*02*2 | AC | 1 | Tip2 (iec62196-2) | 22.079 | 32 | 230 | 02.02.2023 | 18.09.2026 | NE
Pravna oseba | PETROL, d.d | SI80267432 | SI*PET | www.petrol.si | LJ - DUNAJSKA | Dunajska cesta 105 | 1000 | Ljubljana | Zahodna Slovenija | Osrednjeslovenska | Ljubljana | Ljubljana | Ljubljana | Ljubljana | 46.07397400 | 14.51111100 | DA | SIPETE0245*01*1 | AC | 1 | Tip2 (iec62196-2) | 22.079 | 32 | 230 | 02.02.2023 | 18.09.2026 | NE
Pravna oseba | PETROL, d.d | SI80267432 | SI*PET | www.petrol.si | LJ - DUNAJSKA | Dunajska cesta 105 | 1000 | Ljubljana | Zahodna Slovenija | Osrednjeslovenska | Ljubljana | Ljubljana | Ljubljana | Ljubljana | 46.07397400 | 14.51111100 | DA | SIPETE0245*02*2 | AC | 1 | Tip2 (iec62196-2) | 22.079 | 32 | 230 | 02.02.2023 | 18.09.2026 | NE
Pravna oseba | PETROL, d.d | SI80267432 | SI*PET | www.petrol.si | LJ - DUNAJSKA | Dunajska cesta 105 | 1000 | Ljubljana | Zahodna Slovenija | Osrednjeslovenska | Ljubljana | Ljubljana | Ljubljana | Ljubljana | 46.07397400 | 14.51111100 | DA | SIPETE0245*02*1 | AC | 1 | Tip2 (iec62196-2) | 22.079 | 32 | 230 | 02.02.2023 | 18.09.2026 | NE
Pravna oseba | PETROL, d.d | SI80267432 | SI*PET | www.petrol.si | LJ - DUNAJSKA | Dunajska cesta 105 | 1000 | Ljubljana | Zahodna Slovenija | Osrednjeslovenska | Ljubljana | Ljubljana | Ljubljana | Ljubljana | 46.07397400 | 14.51111100 | DA | SIPETE0245*01*2 | AC | 1 | Tip2 (iec62196-2) | 22.079 | 32 | 230 | 02.02.2023 | 18.09.2026 | NE
Pravna oseba | PETROL, d.d | SI80267432 | SI*PET | www.petrol.si | LJ - GL. ŽELEZNIŠKA POSTAJA | Trg Osvobodilne fronte 6 | 1000 | Ljubljana | Zahodna Slovenija | Osrednjeslovenska | Ljubljana | Ljubljana | Ljubljana | Ljubljana | 46.05783200 | 14.51339400 | NE | SIPETE0299*02*1 | AC | 1 | Tip2 (iec62196-2) | 22 | 32 | 230 | 17.10.2024 | 17.10.2024 | NE
Pravna oseba | PETROL, d.d | SI80267432 | SI*PET | www.petrol.si | LJ - GL. ŽELEZNIŠKA POSTAJA | Trg Osvobodilne fronte 6 | 1000 | Ljubljana | Zahodna Slovenija | Osrednjeslovenska | Ljubljana | Ljubljana | Ljubljana | Ljubljana | 46.05783200 | 14.51339400 | NE | SIPETE0299*04*2 | AC | 1 | Tip2 (iec62196-2) | 22 | 32 | 230 | 17.10.2024 | 17.10.2024 | NE
Pravna oseba | PETROL, d.d | SI80267432 | SI*PET | www.petrol.si | LJ - GL. ŽELEZNIŠKA POSTAJA | Trg Osvobodilne fronte 6 | 1000 | Ljubljana | Zahodna Slovenija | Osrednjeslovenska | Ljubljana | Ljubljana | Ljubljana | Ljubljana | 46.05783200 | 14.51339400 | NE | SIPETE0299*05*2 | AC | 1 | Tip2 (iec62196-2) | 22 | 32 | 230 | 17.10.2024 | 17.10.2024 | NE
Pravna oseba | PETROL, d.d | SI80267432 | SI*PET | www.petrol.si | LJ - GL. ŽELEZNIŠKA POSTAJA | Trg Osvobodilne fronte 6 | 1000 | Ljubljana | Zahodna Slovenija | Osrednjeslovenska | Ljubljana | Ljubljana | Ljubljana | Ljubljana | 46.05783200 | 14.51339400 | NE | SIPETE0299*03*2 | AC | 1 | Tip2 (iec62196-2) | 22 | 32 | 230 | 17.10.2024 | 17.10.2024 | NE
Pravna oseba | PETROL, d.d | SI80267432 | SI*PET | www.petrol.si | LJ - GL. ŽELEZNIŠKA POSTAJA | Trg Osvobodilne fronte 6 | 1000 | Ljubljana | Zahodna Slovenija | Osrednjeslovenska | Ljubljana | Ljubljana | Ljubljana | Ljubljana | 46.05783200 | 14.51339400 | NE | SIPETE0299*01*2 | AC | 1 | Tip2 (iec62196-2) | 22 | 32 | 230 | 17.10.2024 | 17.10.2024 | NE
Pravna oseba | PETROL, d.d | SI80267432 | SI*PET | www.petrol.si | LJ - GL. ŽELEZNIŠKA POSTAJA | Trg Osvobodilne fronte 6 | 1000 | Ljubljana | Zahodna Slovenija | Osrednjeslovenska | Ljubljana | Ljubljana | Ljubljana | Ljubljana | 46.05783200 | 14.51339400 | NE | SIPETE0299*05*1 | AC | 1 | Tip2 (iec62196-2) | 22 | 32 | 230 | 17.10.2024 | 17.10.2024 | NE
Pravna oseba | PETROL, d.d | SI80267432 | SI*PET | www.petrol.si | LJ - GL. ŽELEZNIŠKA POSTAJA | Trg Osvobodilne fronte 6 | 1000 | Ljubljana | Zahodna Slovenija | Osrednjeslovenska | Ljubljana | Ljubljana | Ljubljana | Ljubljana | 46.05783200 | 14.51339400 | NE | SIPETE0299*04*1 | AC | 1 | Tip2 (iec62196-2) | 22 | 32 | 230 | 17.10.2024 | 17.10.2024 | NE
Pravna oseba | PETROL, d.d | SI80267432 | SI*PET | www.petrol.si | LJ - GL. ŽELEZNIŠKA POSTAJA | Trg Osvobodilne fronte 6 | 1000 | Ljubljana | Zahodna Slovenija | Osrednjeslovenska | Ljubljana | Ljubljana | Ljubljana | Ljubljana | 46.05783200 | 14.51339400 | NE | SIPETE0299*01*1 | AC | 1 | Tip2 (iec62196-2) | 22 | 32 | 230 | 17.10.2024 | 17.10.2024 | NE
Pravna oseba | PETROL, d.d | SI80267432 | SI*PET | www.petrol.si | LJ - GL. ŽELEZNIŠKA POSTAJA | Trg Osvobodilne fronte 6 | 1000 | Ljubljana | Zahodna Slovenija | Osrednjeslovenska | Ljubljana | Ljubljana | Ljubljana | Ljubljana | 46.05783200 | 14.51339400 | NE | SIPETE0299*02*2 | AC | 1 | Tip2 (iec62196-2) | 22 | 32 | 230 | 17.10.2024 | 17.10.2024 | NE
Pravna oseba | PETROL, d.d | SI80267432 | SI*PET | www.petrol.si | LJ - GL. ŽELEZNIŠKA POSTAJA | Trg Osvobodilne fronte 6 | 1000 | Ljubljana | Zahodna Slovenija | Osrednjeslovenska | Ljubljana | Ljubljana | Ljubljana | Ljubljana | 46.05783200 | 14.51339400 | NE | SIPETE0299*03*1 | AC | 1 | Tip2 (iec62196-2) | 22 | 32 | 230 | 17.10.2024 | 17.10.2024 | NE
Pravna oseba | PETROL, d.d | SI80267432 | SI*PET | www.petrol.si | LJ - GL. ŽELEZNIŠKA POSTAJA | Trg osvobodilne fronte 9 | 1000 | LJUBLJANA | Zahodna Slovenija | Osrednjeslovenska | Ljubljana | Ljubljana | Ljubljana | Ljubljana | 46.05779500 | 14.51257100 | NE | SIPETE0270*02*2 | DC | 1 | Combo2 (iec62196-3) | 50 | 125 | 400 | 17.10.2024 | 22.05.2026 | NE
Pravna oseba | PETROL, d.d | SI80267432 | SI*PET | www.petrol.si | LJ - GL. ŽELEZNIŠKA POSTAJA | Trg osvobodilne fronte 9 | 1000 | LJUBLJANA | Zahodna Slovenija | Osrednjeslovenska | Ljubljana | Ljubljana | Ljubljana | Ljubljana | 46.05779500 | 14.51257100 | NE | SIPETE0270*01*3 | DC | 1 | chademo | 50 | 125 | 400 | 17.10.2024 | 22.05.2026 | NE
Pravna oseba | PETROL, d.d | SI80267432 | SI*PET | www.petrol.si | LJ - GL. ŽELEZNIŠKA POSTAJA | Trg osvobodilne fronte 9 | 1000 | LJUBLJANA | Zahodna Slovenija | Osrednjeslovenska | Ljubljana | Ljubljana | Ljubljana | Ljubljana | 46.05779500 | 14.51257100 | NE | SIPETE0270*02*1 | DC | 1 | Combo2 (iec62196-3) | 50 | 125 | 400 | 17.10.2024 | 22.05.2026 | NE
Pravna oseba | PETROL, d.d | SI80267432 | SI*PET | www.petrol.si | LJ - GL. ŽELEZNIŠKA POSTAJA | Trg osvobodilne fronte 9 | 1000 | LJUBLJANA | Zahodna Slovenija | Osrednjeslovenska | Ljubljana | Ljubljana | Ljubljana | Ljubljana | 46.05779500 | 14.51257100 | NE | SIPETE0270*02*4 | AC | 1 | Tip2 (iec62196-2) | 22.079 | 32 | 230 | 17.10.2024 | 22.05.2026 | NE
Pravna oseba | PETROL, d.d | SI80267432 | SI*PET | www.petrol.si | LJ - GL. ŽELEZNIŠKA POSTAJA | Trg osvobodilne fronte 9 | 1000 | LJUBLJANA | Zahodna Slovenija | Osrednjeslovenska | Ljubljana | Ljubljana | Ljubljana | Ljubljana | 46.05779500 | 14.51257100 | NE | SIPETE0270*01*2 | DC | 1 | Combo2 (iec62196-3) | 50 | 125 | 400 | 17.10.2024 | 22.05.2026 | NE
Pravna oseba | PETROL, d.d | SI80267432 | SI*PET | www.petrol.si | LJ - GL. ŽELEZNIŠKA POSTAJA | Trg osvobodilne fronte 9 | 1000 | LJUBLJANA | Zahodna Slovenija | Osrednjeslovenska | Ljubljana | Ljubljana | Ljubljana | Ljubljana | 46.05779500 | 14.51257100 | NE | SIPETE0270*01*4 | AC | 1 | Tip2 (iec62196-2) | 22.079 | 32 | 230 | 17.10.2024 | 22.05.2026 | NE
Pravna oseba | PETROL, d.d | SI80267432 | SI*PET | www.petrol.si | LJ - GL. ŽELEZNIŠKA POSTAJA | Trg osvobodilne fronte 9 | 1000 | LJUBLJANA | Zahodna Slovenija | Osrednjeslovenska | Ljubljana | Ljubljana | Ljubljana | Ljubljana | 46.05779500 | 14.51257100 | NE | SIPETE0270*01*1 | DC | 1 | Combo2 (iec62196-3) | 50 | 125 | 400 | 17.10.2024 | 22.05.2026 | NE
Pravna oseba | PETROL, d.d | SI80267432 | SI*PET | www.petrol.si | LJ - GL. ŽELEZNIŠKA POSTAJA | Trg osvobodilne fronte 9 | 1000 | LJUBLJANA | Zahodna Slovenija | Osrednjeslovenska | Ljubljana | Ljubljana | Ljubljana | Ljubljana | 46.05779500 | 14.51257100 | NE | SIPETE0270*02*3 | DC | 1 | chademo | 50 | 125 | 400 | 17.10.2024 | 22.05.2026 | NE
Pravna oseba | PETROL, d.d | SI80267432 | SI*PET | www.petrol.si | LJ - GRUDNOVO NABREŽJE | Grudnovo nabrežje 7 | 1000 | Ljubljana | Zahodna Slovenija | Osrednjeslovenska | Ljubljana | Ljubljana | Ljubljana | Ljubljana | 46.04514900 | 14.50607400 | DA | SIPETE0146*02*1 | AC | 1 | Tip2 (iec62196-2) | 22.079 | 32 | 230 | 02.02.2023 | 18.09.2026 | NE
Pravna oseba | PETROL, d.d | SI80267432 | SI*PET | www.petrol.si | LJ - GRUDNOVO NABREŽJE | Grudnovo nabrežje 7 | 1000 | Ljubljana | Zahodna Slovenija | Osrednjeslovenska | Ljubljana | Ljubljana | Ljubljana | Ljubljana | 46.04514900 | 14.50607400 | DA | SIPETE0146*01*1 | AC | 1 | Tip2 (iec62196-2) | 22.079 | 32 | 230 | 02.02.2023 | 18.09.2026 | NE
Pravna oseba | PETROL, d.d | SI80267432 | SI*PET | www.petrol.si | LJ - GRUDNOVO NABREŽJE | Grudnovo nabrežje 7 | 1000 | Ljubljana | Zahodna Slovenija | Osrednjeslovenska | Ljubljana | Ljubljana | Ljubljana | Ljubljana | 46.04514900 | 14.50607400 | DA | SIPETE0146*01*2 | AC | 1 | Tip2 (iec62196-2) | 22.079 | 32 | 230 | 02.02.2023 | 18.09.2026 | NE
Pravna oseba | PETROL, d.d | SI80267432 | SI*PET | www.petrol.si | LJ - GRUDNOVO NABREŽJE | Grudnovo nabrežje 7 | 1000 | Ljubljana | Zahodna Slovenija | Osrednjeslovenska | Ljubljana | Ljubljana | Ljubljana | Ljubljana | 46.04514900 | 14.50607400 | DA | SIPETE0146*02*2 | AC | 1 | Tip2 (iec62196-2) | 22.079 | 32 | 230 | 02.02.2023 | 18.09.2026 | NE
Pravna oseba | PETROL, d.d | SI80267432 | SI*PET | www.petrol.si | LJ - HOFER CHENGDUJSKA | CHENGDUJSKA CESTA 1 | 1260 | LJUBLJANA - POLJE | Zahodna Slovenija | Osrednjeslovenska | Ljubljana | Ljubljana | Ljubljana - Polje | Ljubljana | 46.05472000 | 14.56718000 | DA | SIPETE0023*01*1 | AC | 1 | Tip2 (iec62196-2) | 20.7 | 30 | 230 | 02.02.2023 | 18.09.2026 | NE
Pravna oseba | PETROL, d.d | SI80267432 | SI*PET | www.petrol.si | LJ - HOFER CHENGDUJSKA | CHENGDUJSKA CESTA 1 | 1260 | LJUBLJANA - POLJE | Zahodna Slovenija | Osrednjeslovenska | Ljubljana | Ljubljana | Ljubljana - Polje | Ljubljana | 46.05472000 | 14.56718000 | DA | SIPETE0023*01*2 | AC | 1 | Tip2 (iec62196-2) | 20.7 | 30 | 230 | 02.02.2023 | 18.09.2026 | NE
Pravna oseba | PETROL, d.d | SI80267432 | SI*PET | www.petrol.si | LJ - IGRIŠKA | Igriška ulica 5 | 1000 | Ljubljana | Zahodna Slovenija | Osrednjeslovenska | Ljubljana | Ljubljana | Ljubljana | Ljubljana | 46.04805200 | 14.49924900 | DA | SIPETE0221*02*1 | AC | 1 | Tip2 (iec62196-2) | 22.079 | 32 | 230 | 17.10.2024 | 18.09.2026 | NE
Pravna oseba | PETROL, d.d | SI80267432 | SI*PET | www.petrol.si | LJ - IGRIŠKA | Igriška ulica 5 | 1000 | Ljubljana | Zahodna Slovenija | Osrednjeslovenska | Ljubljana | Ljubljana | Ljubljana | Ljubljana | 46.04805200 | 14.49924900 | DA | SIPETE0221*01*2 | AC | 1 | Tip2 (iec62196-2) | 22.079 | 32 | 230 | 17.10.2024 | 18.09.2026 | NE
Pravna oseba | PETROL, d.d | SI80267432 | SI*PET | www.petrol.si | LJ - IGRIŠKA | Igriška ulica 5 | 1000 | Ljubljana | Zahodna Slovenija | Osrednjeslovenska | Ljubljana | Ljubljana | Ljubljana | Ljubljana | 46.04805200 | 14.49924900 | DA | SIPETE0221*01*1 | AC | 1 | Tip2 (iec62196-2) | 22.079 | 32 | 230 | 17.10.2024 | 18.09.2026 | NE
Pravna oseba | PETROL, d.d | SI80267432 | SI*PET | www.petrol.si | LJ - IGRIŠKA | Igriška ulica 5 | 1000 | Ljubljana | Zahodna Slovenija | Osrednjeslovenska | Ljubljana | Ljubljana | Ljubljana | Ljubljana | 46.04805200 | 14.49924900 | DA | SIPETE0221*02*2 | AC | 1 | Tip2 (iec62196-2) | 22.079 | 32 | 230 | 17.10.2024 | 18.09.2026 | NE
Pravna oseba | PETROL, d.d | SI80267432 | SI*PET | www.petrol.si | LJ - KOTNIKOVA | KOTNIKOVA ULICA 6 | 1000 | LJUBLJANA | Zahodna Slovenija | Osrednjeslovenska | Ljubljana | Ljubljana | Ljubljana | Ljubljana | 46.05457100 | 14.51315200 | NE | SIPETE0065*01*2 | AC | 1 | Tip2 (iec62196-2) | 22.079 | 32 | 230 | 02.02.2023 | 18.09.2026 | NE
Pravna oseba | PETROL, d.d | SI80267432 | SI*PET | www.petrol.si | LJ - KOTNIKOVA | KOTNIKOVA ULICA 6 | 1000 | LJUBLJANA | Zahodna Slovenija | Osrednjeslovenska | Ljubljana | Ljubljana | Ljubljana | Ljubljana | 46.05457100 | 14.51315200 | NE | SIPETE0065*01*1 | AC | 1 | Tip2 (iec62196-2) | 22.079 | 32 | 230 | 02.02.2023 | 18.09.2026 | NE
Pravna oseba | PETROL, d.d | SI80267432 | SI*PET | www.petrol.si | LJ - KRŽIČEVA | Kržičeva ulica 7 | 1000 | Ljubljana | Zahodna Slovenija | Osrednjeslovenska | Ljubljana | Ljubljana | Ljubljana | Ljubljana | 46.06516900 | 14.51093700 | DA | SIPETE0252*01*2 | AC | 1 | Tip2 (iec62196-2) | 11.039 | 16 | 230 | 17.10.2024 | 21.09.2026 | NE
Pravna oseba | PETROL, d.d | SI80267432 | SI*PET | www.petrol.si | LJ - KRŽIČEVA | Kržičeva ulica 7 | 1000 | Ljubljana | Zahodna Slovenija | Osrednjeslovenska | Ljubljana | Ljubljana | Ljubljana | Ljubljana | 46.06516900 | 14.51093700 | DA | SIPETE0252*01*1 | AC | 1 | Tip2 (iec62196-2) | 11.039 | 16 | 230 | 17.10.2024 | 21.09.2026 | NE
Pravna oseba | PETROL, d.d | SI80267432 | SI*PET | www.petrol.si | LJ - LANGUSOVA | Langusova ulica 4 | 1000 | Ljubljana | Zahodna Slovenija | Osrednjeslovenska | Ljubljana | Ljubljana | Ljubljana | Ljubljana | 46.04544900 | 14.49254000 | DA | SIPETE0066*01*2 | AC | 1 | Tip2 (iec62196-2) | 22.079 | 32 | 230 | 17.10.2024 | 18.09.2026 | NE
Pravna oseba | PETROL, d.d | SI80267432 | SI*PET | www.petrol.si | LJ - LANGUSOVA | Langusova ulica 4 | 1000 | Ljubljana | Zahodna Slovenija | Osrednjeslovenska | Ljubljana | Ljubljana | Ljubljana | Ljubljana | 46.04544900 | 14.49254000 | DA | SIPETE0066*02*2 | AC | 1 | Tip2 (iec62196-2) | 22.079 | 32 | 230 | 17.10.2024 | 18.09.2026 | NE
Pravna oseba | PETROL, d.d | SI80267432 | SI*PET | www.petrol.si | LJ - LANGUSOVA | Langusova ulica 4 | 1000 | Ljubljana | Zahodna Slovenija | Osrednjeslovenska | Ljubljana | Ljubljana | Ljubljana | Ljubljana | 46.04544900 | 14.49254000 | DA | SIPETE0066*01*1 | AC | 1 | Tip2 (iec62196-2) | 22.079 | 32 | 230 | 17.10.2024 | 18.09.2026 | NE
Pravna oseba | PETROL, d.d | SI80267432 | SI*PET | www.petrol.si | LJ - LANGUSOVA | Langusova ulica 4 | 1000 | Ljubljana | Zahodna Slovenija | Osrednjeslovenska | Ljubljana | Ljubljana | Ljubljana | Ljubljana | 46.04544900 | 14.49254000 | DA | SIPETE0066*02*1 | AC | 1 | Tip2 (iec62196-2) | 22.079 | 32 | 230 | 17.10.2024 | 18.09.2026 | NE
Pravna oseba | PETROL, d.d | SI80267432 | SI*PET | www.petrol.si | LJ - LINHARTOVA | Linhartova cesta 36 | 1000 | Ljubljana | Zahodna Slovenija | Osrednjeslovenska | Ljubljana | Ljubljana | Ljubljana | Ljubljana | 46.06344900 | 14.51380200 | DA | SIPETE0149*02*2 | AC | 1 | Tip2 (iec62196-2) | 22.079 | 32 | 230 | 02.02.2023 | 18.09.2026 | NE
Pravna oseba | PETROL, d.d | SI80267432 | SI*PET | www.petrol.si | LJ - LINHARTOVA | Linhartova cesta 36 | 1000 | Ljubljana | Zahodna Slovenija | Osrednjeslovenska | Ljubljana | Ljubljana | Ljubljana | Ljubljana | 46.06344900 | 14.51380200 | DA | SIPETE0149*02*1 | AC | 1 | Tip2 (iec62196-2) | 22.079 | 32 | 230 | 02.02.2023 | 18.09.2026 | NE
Pravna oseba | PETROL, d.d | SI80267432 | SI*PET | www.petrol.si | LJ - LINHARTOVA | Linhartova cesta 36 | 1000 | Ljubljana | Zahodna Slovenija | Osrednjeslovenska | Ljubljana | Ljubljana | Ljubljana | Ljubljana | 46.06344900 | 14.51380200 | DA | SIPETE0149*01*2 | AC | 1 | Tip2 (iec62196-2) | 22.079 | 32 | 230 | 02.02.2023 | 18.09.2026 | NE
Pravna oseba | PETROL, d.d | SI80267432 | SI*PET | www.petrol.si | LJ - LINHARTOVA | Linhartova cesta 36 | 1000 | Ljubljana | Zahodna Slovenija | Osrednjeslovenska | Ljubljana | Ljubljana | Ljubljana | Ljubljana | 46.06344900 | 14.51380200 | DA | SIPETE0149*01*1 | AC | 1 | Tip2 (iec62196-2) | 22.079 | 32 | 230 | 02.02.2023 | 18.09.2026 | NE
Pravna oseba | PETROL, d.d | SI80267432 | SI*PET | www.petrol.si | LJ - METELKOVA | METELKOVA ULICA 4 | 1000 | LJUBLJANA | Zahodna Slovenija | Osrednjeslovenska | Ljubljana | Ljubljana | Ljubljana | Ljubljana | 46.05586700 | 14.51560200 | NE | SIPETE0143*02*1 | AC | 1 | Tip2 (iec62196-2) | 22 | 32 | 230 | 02.02.2023 | 18.09.2026 | NE
Pravna oseba | PETROL, d.d | SI80267432 | SI*PET | www.petrol.si | LJ - METELKOVA | METELKOVA ULICA 4 | 1000 | LJUBLJANA | Zahodna Slovenija | Osrednjeslovenska | Ljubljana | Ljubljana | Ljubljana | Ljubljana | 46.05586700 | 14.51560200 | NE | SIPETE0143*01*2 | AC | 1 | Tip2 (iec62196-2) | 22 | 32 | 230 | 02.02.2023 | 18.09.2026 | NE
Pravna oseba | PETROL, d.d | SI80267432 | SI*PET | www.petrol.si | LJ - METELKOVA | METELKOVA ULICA 4 | 1000 | LJUBLJANA | Zahodna Slovenija | Osrednjeslovenska | Ljubljana | Ljubljana | Ljubljana | Ljubljana | 46.05586700 | 14.51560200 | NE | SIPETE0143*02*2 | AC | 1 | Tip2 (iec62196-2) | 22 | 32 | 230 | 02.02.2023 | 18.09.2026 | NE
Pravna oseba | PETROL, d.d | SI80267432 | SI*PET | www.petrol.si | LJ - METELKOVA | METELKOVA ULICA 4 | 1000 | LJUBLJANA | Zahodna Slovenija | Osrednjeslovenska | Ljubljana | Ljubljana | Ljubljana | Ljubljana | 46.05586700 | 14.51560200 | NE | SIPETE0143*01*1 | AC | 1 | Tip2 (iec62196-2) | 22 | 32 | 230 | 02.02.2023 | 18.09.2026 | NE
Pravna oseba | PETROL, d.d | SI80267432 | SI*PET | www.petrol.si | LJ - MIKLOŠIČEVA | Miklošičeva cesta 15 | 1000 | Ljubljana | Zahodna Slovenija | Osrednjeslovenska | Ljubljana | Ljubljana | Ljubljana | Ljubljana | 46.05691800 | 14.50819000 | NE | SIPETE0144*01*1 | AC | 1 | Tip2 (iec62196-2) | 22.079 | 32 | 230 | 02.02.2023 | 18.09.2026 | NE
Pravna oseba | PETROL, d.d | SI80267432 | SI*PET | www.petrol.si | LJ - MIKLOŠIČEVA | Miklošičeva cesta 15 | 1000 | Ljubljana | Zahodna Slovenija | Osrednjeslovenska | Ljubljana | Ljubljana | Ljubljana | Ljubljana | 46.05691800 | 14.50819000 | NE | SIPETE0144*01*2 | AC | 1 | Tip2 (iec62196-2) | 22.079 | 32 | 230 | 02.02.2023 | 18.09.2026 | NE
Pravna oseba | PETROL, d.d | SI80267432 | SI*PET | www.petrol.si | LJ - MIKLOŠIČEVA | Miklošičeva cesta 15 | 1000 | Ljubljana | Zahodna Slovenija | Osrednjeslovenska | Ljubljana | Ljubljana | Ljubljana | Ljubljana | 46.05691800 | 14.50819000 | NE | SIPETE0144*02*2 | AC | 1 | Tip2 (iec62196-2) | 22.079 | 32 | 230 | 02.02.2023 | 18.09.2026 | NE
Pravna oseba | PETROL, d.d | SI80267432 | SI*PET | www.petrol.si | LJ - MIKLOŠIČEVA | Miklošičeva cesta 15 | 1000 | Ljubljana | Zahodna Slovenija | Osrednjeslovenska | Ljubljana | Ljubljana | Ljubljana | Ljubljana | 46.05691800 | 14.50819000 | NE | SIPETE0144*02*1 | AC | 1 | Tip2 (iec62196-2) | 22.079 | 32 | 230 | 02.02.2023 | 18.09.2026 | NE
Pravna oseba | PETROL, d.d | SI80267432 | SI*PET | www.petrol.si | LJ - NAKUPOVALNI CENTER ŠIŠKA | Cesta Ljubljanske brigade 33 | 1000 | LJUBLJANA | Zahodna Slovenija | Osrednjeslovenska | Ljubljana | Ljubljana | Ljubljana | Ljubljana | 46.08742400 | 14.47616900 | DA | SIPETE0285*04*1 | AC | 1 | Tip2 (iec62196-2) | 22.079 | 32 | 230 | 17.10.2024 | 18.09.2026 | NE
Pravna oseba | PETROL, d.d | SI80267432 | SI*PET | www.petrol.si | LJ - NAKUPOVALNI CENTER ŠIŠKA | Cesta Ljubljanske brigade 33 | 1000 | LJUBLJANA | Zahodna Slovenija | Osrednjeslovenska | Ljubljana | Ljubljana | Ljubljana | Ljubljana | 46.08742400 | 14.47616900 | DA | SIPETE0285*06*1 | AC | 1 | Tip2 (iec62196-2) | 22.079 | 32 | 230 | 17.10.2024 | 18.09.2026 | NE
Pravna oseba | PETROL, d.d | SI80267432 | SI*PET | www.petrol.si | LJ - NAKUPOVALNI CENTER ŠIŠKA | Cesta Ljubljanske brigade 33 | 1000 | LJUBLJANA | Zahodna Slovenija | Osrednjeslovenska | Ljubljana | Ljubljana | Ljubljana | Ljubljana | 46.08742400 | 14.47616900 | DA | SIPETE0285*02*3 | AC | 1 | Tip2 (iec62196-2) | 22.079 | 32 | 230 | 22.12.2025 | 18.09.2026 | NE
Pravna oseba | PETROL, d.d | SI80267432 | SI*PET | www.petrol.si | LJ - NAKUPOVALNI CENTER ŠIŠKA | Cesta Ljubljanske brigade 33 | 1000 | LJUBLJANA | Zahodna Slovenija | Osrednjeslovenska | Ljubljana | Ljubljana | Ljubljana | Ljubljana | 46.08742400 | 14.47616900 | DA | SIPETE0285*05*1 | AC | 1 | Tip2 (iec62196-2) | 22.079 | 32 | 230 | 17.10.2024 | 18.09.2026 | NE
Pravna oseba | PETROL, d.d | SI80267432 | SI*PET | www.petrol.si | LJ - NAKUPOVALNI CENTER ŠIŠKA | Cesta Ljubljanske brigade 33 | 1000 | LJUBLJANA | Zahodna Slovenija | Osrednjeslovenska | Ljubljana | Ljubljana | Ljubljana | Ljubljana | 46.08742400 | 14.47616900 | DA | SIPETE0285*02*1 | DC | 1 | chademo | 50 | 125 | 400 | 22.12.2025 | 18.09.2026 | NE
Pravna oseba | PETROL, d.d | SI80267432 | SI*PET | www.petrol.si | LJ - NAKUPOVALNI CENTER ŠIŠKA | Cesta Ljubljanske brigade 33 | 1000 | LJUBLJANA | Zahodna Slovenija | Osrednjeslovenska | Ljubljana | Ljubljana | Ljubljana | Ljubljana | 46.08742400 | 14.47616900 | DA | SIPETE0285*08*1 | AC | 1 | Tip2 (iec62196-2) | 22.079 | 32 | 230 | 17.10.2024 | 18.09.2026 | NE
Pravna oseba | PETROL, d.d | SI80267432 | SI*PET | www.petrol.si | LJ - NAKUPOVALNI CENTER ŠIŠKA | Cesta Ljubljanske brigade 33 | 1000 | LJUBLJANA | Zahodna Slovenija | Osrednjeslovenska | Ljubljana | Ljubljana | Ljubljana | Ljubljana | 46.08742400 | 14.47616900 | DA | SIPETE0285*07*1 | AC | 1 | Tip2 (iec62196-2) | 22.079 | 32 | 230 | 17.10.2024 | 18.09.2026 | NE
Pravna oseba | PETROL, d.d | SI80267432 | SI*PET | www.petrol.si | LJ - NAKUPOVALNI CENTER ŠIŠKA | Cesta Ljubljanske brigade 33 | 1000 | LJUBLJANA | Zahodna Slovenija | Osrednjeslovenska | Ljubljana | Ljubljana | Ljubljana | Ljubljana | 46.08742400 | 14.47616900 | DA | SIPETE0285*03*1 | AC | 1 | Tip2 (iec62196-2) | 22.079 | 32 | 230 | 17.10.2024 | 18.09.2026 | NE
Pravna oseba | PETROL, d.d | SI80267432 | SI*PET | www.petrol.si | LJ - NAKUPOVALNI CENTER ŠIŠKA | Cesta Ljubljanske brigade 33 | 1000 | LJUBLJANA | Zahodna Slovenija | Osrednjeslovenska | Ljubljana | Ljubljana | Ljubljana | Ljubljana | 46.08742400 | 14.47616900 | DA | SIPETE0285*01*2 | DC | 1 | Combo2 (iec62196-3) | 150 | 652 | 230 | 17.10.2024 | 18.09.2026 | NE
Pravna oseba | PETROL, d.d | SI80267432 | SI*PET | www.petrol.si | LJ - NAKUPOVALNI CENTER ŠIŠKA | Cesta Ljubljanske brigade 33 | 1000 | LJUBLJANA | Zahodna Slovenija | Osrednjeslovenska | Ljubljana | Ljubljana | Ljubljana | Ljubljana | 46.08742400 | 14.47616900 | DA | SIPETE0285*02*2 | DC | 1 | Combo2 (iec62196-3) | 50 | 125 | 400 | 22.12.2025 | 18.09.2026 | NE
Pravna oseba | PETROL, d.d | SI80267432 | SI*PET | www.petrol.si | LJ - NAKUPOVALNI CENTER ŠIŠKA | Cesta Ljubljanske brigade 33 | 1000 | LJUBLJANA | Zahodna Slovenija | Osrednjeslovenska | Ljubljana | Ljubljana | Ljubljana | Ljubljana | 46.08742400 | 14.47616900 | DA | SIPETE0285*01*1 | DC | 1 | Combo2 (iec62196-3) | 150 | 652 | 230 | 17.10.2024 | 18.09.2026 | NE
Pravna oseba | PETROL, d.d | SI80267432 | SI*PET | www.petrol.si | LJ - NEUBERGERJEVA | Neubergerjeva ulica 2 | 1000 | Ljubljana | Zahodna Slovenija | Osrednjeslovenska | Ljubljana | Ljubljana | Ljubljana | Ljubljana | 46.06081600 | 14.51668300 | NE | SIPETE0142*02*2 | AC | 1 | Tip2 (iec62196-2) | 22.079 | 32 | 230 | 02.02.2023 | 18.09.2026 | NE
Pravna oseba | PETROL, d.d | SI80267432 | SI*PET | www.petrol.si | LJ - NEUBERGERJEVA | Neubergerjeva ulica 2 | 1000 | Ljubljana | Zahodna Slovenija | Osrednjeslovenska | Ljubljana | Ljubljana | Ljubljana | Ljubljana | 46.06081600 | 14.51668300 | NE | SIPETE0142*02*1 | AC | 1 | Tip2 (iec62196-2) | 22.079 | 32 | 230 | 02.02.2023 | 18.09.2026 | NE
Pravna oseba | PETROL, d.d | SI80267432 | SI*PET | www.petrol.si | LJ - NEUBERGERJEVA | Neubergerjeva ulica 2 | 1000 | Ljubljana | Zahodna Slovenija | Osrednjeslovenska | Ljubljana | Ljubljana | Ljubljana | Ljubljana | 46.06081600 | 14.51668300 | NE | SIPETE0142*01*2 | AC | 1 | Tip2 (iec62196-2) | 22.079 | 32 | 230 | 02.02.2023 | 18.09.2026 | NE
Pravna oseba | PETROL, d.d | SI80267432 | SI*PET | www.petrol.si | LJ - NEUBERGERJEVA | Neubergerjeva ulica 2 | 1000 | Ljubljana | Zahodna Slovenija | Osrednjeslovenska | Ljubljana | Ljubljana | Ljubljana | Ljubljana | 46.06081600 | 14.51668300 | NE | SIPETE0142*01*1 | AC | 1 | Tip2 (iec62196-2) | 22.079 | 32 | 230 | 02.02.2023 | 18.09.2026 | NE
Pravna oseba | PETROL, d.d | SI80267432 | SI*PET | www.petrol.si | LJ - PARKIRNA HIŠA MEKSIKO | Njegoševa cesta 8 | 1000 | LJUBLJANA | Zahodna Slovenija | Osrednjeslovenska | Ljubljana | Ljubljana | Ljubljana | Ljubljana | 46.05515700 | 14.51990800 | NE | SIPETE0273*02*1 | AC | 1 | Tip2 (iec62196-2) | 22.079 | 32 | 230 | 17.10.2024 | 18.09.2026 | NE
Pravna oseba | PETROL, d.d | SI80267432 | SI*PET | www.petrol.si | LJ - PARKIRNA HIŠA MEKSIKO | Njegoševa cesta 8 | 1000 | LJUBLJANA | Zahodna Slovenija | Osrednjeslovenska | Ljubljana | Ljubljana | Ljubljana | Ljubljana | 46.05515700 | 14.51990800 | NE | SIPETE0273*05*1 | AC | 1 | Tip2 (iec62196-2) | 22.079 | 32 | 230 | 17.10.2024 | 18.09.2026 | NE
Pravna oseba | PETROL, d.d | SI80267432 | SI*PET | www.petrol.si | LJ - PARKIRNA HIŠA MEKSIKO | Njegoševa cesta 8 | 1000 | LJUBLJANA | Zahodna Slovenija | Osrednjeslovenska | Ljubljana | Ljubljana | Ljubljana | Ljubljana | 46.05515700 | 14.51990800 | NE | SIPETE0273*04*1 | AC | 1 | Tip2 (iec62196-2) | 22.079 | 32 | 230 | 17.10.2024 | 18.09.2026 | NE
Pravna oseba | PETROL, d.d | SI80267432 | SI*PET | www.petrol.si | LJ - PARKIRNA HIŠA MEKSIKO | Njegoševa cesta 8 | 1000 | LJUBLJANA | Zahodna Slovenija | Osrednjeslovenska | Ljubljana | Ljubljana | Ljubljana | Ljubljana | 46.05515700 | 14.51990800 | NE | SIPETE0273*01*1 | AC | 1 | Tip2 (iec62196-2) | 22.079 | 32 | 230 | 17.10.2024 | 18.09.2026 | NE
Pravna oseba | PETROL, d.d | SI80267432 | SI*PET | www.petrol.si | LJ - PARKIRNA HIŠA MEKSIKO | Njegoševa cesta 8 | 1000 | LJUBLJANA | Zahodna Slovenija | Osrednjeslovenska | Ljubljana | Ljubljana | Ljubljana | Ljubljana | 46.05515700 | 14.51990800 | NE | SIPETE0273*06*1 | AC | 1 | Tip2 (iec62196-2) | 22.079 | 32 | 230 | 17.10.2024 | 18.09.2026 | NE
Pravna oseba | PETROL, d.d | SI80267432 | SI*PET | www.petrol.si | LJ - PARKIRNA HIŠA MEKSIKO | Njegoševa cesta 8 | 1000 | LJUBLJANA | Zahodna Slovenija | Osrednjeslovenska | Ljubljana | Ljubljana | Ljubljana | Ljubljana | 46.05515700 | 14.51990800 | NE | SIPETE0273*03*1 | AC | 1 | Tip2 (iec62196-2) | 22.079 | 32 | 230 | 17.10.2024 | 18.09.2026 | NE
Pravna oseba | PETROL, d.d | SI80267432 | SI*PET | www.petrol.si | LJ - PARKIRNA HIŠA ŠENTPETER | Zaloška cesta 1 | 1000 | LJUBLJANA | Zahodna Slovenija | Osrednjeslovenska | Ljubljana | Ljubljana | Ljubljana | Ljubljana | 46.05271800 | 14.51969500 | NE | SIPETE0272*05*1 | AC | 1 | Tip2 (iec62196-2) | 22.079 | 32 | 230 | 17.10.2024 | 18.09.2026 | NE
Pravna oseba | PETROL, d.d | SI80267432 | SI*PET | www.petrol.si | LJ - PARKIRNA HIŠA ŠENTPETER | Zaloška cesta 1 | 1000 | LJUBLJANA | Zahodna Slovenija | Osrednjeslovenska | Ljubljana | Ljubljana | Ljubljana | Ljubljana | 46.05271800 | 14.51969500 | NE | SIPETE0272*01*1 | AC | 1 | Tip2 (iec62196-2) | 22.079 | 32 | 230 | 17.10.2024 | 18.09.2026 | NE
Pravna oseba | PETROL, d.d | SI80267432 | SI*PET | www.petrol.si | LJ - PARKIRNA HIŠA ŠENTPETER | Zaloška cesta 1 | 1000 | LJUBLJANA | Zahodna Slovenija | Osrednjeslovenska | Ljubljana | Ljubljana | Ljubljana | Ljubljana | 46.05271800 | 14.51969500 | NE | SIPETE0272*03*1 | AC | 1 | Tip2 (iec62196-2) | 22.079 | 32 | 230 | 17.10.2024 | 18.09.2026 | NE
Pravna oseba | PETROL, d.d | SI80267432 | SI*PET | www.petrol.si | LJ - PARKIRNA HIŠA ŠENTPETER | Zaloška cesta 1 | 1000 | LJUBLJANA | Zahodna Slovenija | Osrednjeslovenska | Ljubljana | Ljubljana | Ljubljana | Ljubljana | 46.05271800 | 14.51969500 | NE | SIPETE0272*02*1 | AC | 1 | Tip2 (iec62196-2) | 22.079 | 32 | 230 | 17.10.2024 | 18.09.2026 | NE
Pravna oseba | PETROL, d.d | SI80267432 | SI*PET | www.petrol.si | LJ - PARKIRNA HIŠA ŠENTPETER | Zaloška cesta 1 | 1000 | LJUBLJANA | Zahodna Slovenija | Osrednjeslovenska | Ljubljana | Ljubljana | Ljubljana | Ljubljana | 46.05271800 | 14.51969500 | NE | SIPETE0272*04*1 | AC | 1 | Tip2 (iec62196-2) | 22.079 | 32 | 230 | 17.10.2024 | 18.09.2026 | NE
Pravna oseba | PETROL, d.d | SI80267432 | SI*PET | www.petrol.si | LJ - POKOPALIŠKA | Pokopališka ulica 6 | 1000 | Ljubljana | Zahodna Slovenija | Osrednjeslovenska | Ljubljana | Ljubljana | Ljubljana | Ljubljana | 46.05690900 | 14.53595900 | NE | SIPETE0139*01*2 | AC | 1 | Tip2 (iec62196-2) | 22.079 | 32 | 230 | 02.02.2023 | 18.09.2026 | NE
Pravna oseba | PETROL, d.d | SI80267432 | SI*PET | www.petrol.si | LJ - POKOPALIŠKA | Pokopališka ulica 6 | 1000 | Ljubljana | Zahodna Slovenija | Osrednjeslovenska | Ljubljana | Ljubljana | Ljubljana | Ljubljana | 46.05690900 | 14.53595900 | NE | SIPETE0139*02*2 | AC | 1 | Tip2 (iec62196-2) | 22.079 | 32 | 230 | 02.02.2023 | 18.09.2026 | NE
Pravna oseba | PETROL, d.d | SI80267432 | SI*PET | www.petrol.si | LJ - POKOPALIŠKA | Pokopališka ulica 6 | 1000 | Ljubljana | Zahodna Slovenija | Osrednjeslovenska | Ljubljana | Ljubljana | Ljubljana | Ljubljana | 46.05690900 | 14.53595900 | NE | SIPETE0139*02*1 | AC | 1 | Tip2 (iec62196-2) | 22.079 | 32 | 230 | 02.02.2023 | 18.09.2026 | NE
Pravna oseba | PETROL, d.d | SI80267432 | SI*PET | www.petrol.si | LJ - POKOPALIŠKA | Pokopališka ulica 6 | 1000 | Ljubljana | Zahodna Slovenija | Osrednjeslovenska | Ljubljana | Ljubljana | Ljubljana | Ljubljana | 46.05690900 | 14.53595900 | NE | SIPETE0139*01*1 | AC | 1 | Tip2 (iec62196-2) | 22.079 | 32 | 230 | 02.02.2023 | 18.09.2026 | NE
Pravna oseba | PETROL, d.d | SI80267432 | SI*PET | www.petrol.si | LJ - POLJANSKI NASIP | Poljanski nasip 12 | 1000 | Ljubljana | Zahodna Slovenija | Osrednjeslovenska | Ljubljana | Ljubljana | Ljubljana | Ljubljana | 46.05149900 | 14.51294600 | NE | SIPETE0145*02*2 | AC | 1 | Tip2 (iec62196-2) | 22.079 | 32 | 230 | 02.02.2023 | 18.09.2026 | NE
Pravna oseba | PETROL, d.d | SI80267432 | SI*PET | www.petrol.si | LJ - POLJANSKI NASIP | Poljanski nasip 12 | 1000 | Ljubljana | Zahodna Slovenija | Osrednjeslovenska | Ljubljana | Ljubljana | Ljubljana | Ljubljana | 46.05149900 | 14.51294600 | NE | SIPETE0145*01*1 | AC | 1 | Tip2 (iec62196-2) | 22.079 | 32 | 230 | 02.02.2023 | 18.09.2026 | NE
Pravna oseba | PETROL, d.d | SI80267432 | SI*PET | www.petrol.si | LJ - POLJANSKI NASIP | Poljanski nasip 12 | 1000 | Ljubljana | Zahodna Slovenija | Osrednjeslovenska | Ljubljana | Ljubljana | Ljubljana | Ljubljana | 46.05149900 | 14.51294600 | NE | SIPETE0145*01*2 | AC | 1 | Tip2 (iec62196-2) | 22.079 | 32 | 230 | 02.02.2023 | 18.09.2026 | NE
Pravna oseba | PETROL, d.d | SI80267432 | SI*PET | www.petrol.si | LJ - POLJANSKI NASIP | Poljanski nasip 12 | 1000 | Ljubljana | Zahodna Slovenija | Osrednjeslovenska | Ljubljana | Ljubljana | Ljubljana | Ljubljana | 46.05149900 | 14.51294600 | NE | SIPETE0145*02*1 | AC | 1 | Tip2 (iec62196-2) | 22.079 | 32 | 230 | 02.02.2023 | 18.09.2026 | NE
Pravna oseba | PETROL, d.d | SI80267432 | SI*PET | www.petrol.si | LJ - POSTOJNSKA | Postojnska ulica 25 | 1000 | Ljubljana | Zahodna Slovenija | Osrednjeslovenska | Ljubljana | Ljubljana | Ljubljana | Ljubljana | 46.04616200 | 14.48729000 | NE | SIPETE0151*02*2 | AC | 1 | Tip2 (iec62196-2) | 22.079 | 32 | 230 | 02.02.2023 | 18.09.2026 | NE
Pravna oseba | PETROL, d.d | SI80267432 | SI*PET | www.petrol.si | LJ - POSTOJNSKA | Postojnska ulica 25 | 1000 | Ljubljana | Zahodna Slovenija | Osrednjeslovenska | Ljubljana | Ljubljana | Ljubljana | Ljubljana | 46.04616200 | 14.48729000 | NE | SIPETE0151*01*1 | AC | 1 | Tip2 (iec62196-2) | 22.079 | 32 | 230 | 02.02.2023 | 18.09.2026 | NE
Pravna oseba | PETROL, d.d | SI80267432 | SI*PET | www.petrol.si | LJ - POSTOJNSKA | Postojnska ulica 25 | 1000 | Ljubljana | Zahodna Slovenija | Osrednjeslovenska | Ljubljana | Ljubljana | Ljubljana | Ljubljana | 46.04616200 | 14.48729000 | NE | SIPETE0151*01*2 | AC | 1 | Tip2 (iec62196-2) | 22.079 | 32 | 230 | 02.02.2023 | 18.09.2026 | NE
Pravna oseba | PETROL, d.d | SI80267432 | SI*PET | www.petrol.si | LJ - POSTOJNSKA | Postojnska ulica 25 | 1000 | Ljubljana | Zahodna Slovenija | Osrednjeslovenska | Ljubljana | Ljubljana | Ljubljana | Ljubljana | 46.04616200 | 14.48729000 | NE | SIPETE0151*02*1 | AC | 1 | Tip2 (iec62196-2) | 22.079 | 32 | 230 | 02.02.2023 | 18.09.2026 | NE
Pravna oseba | PETROL, d.d | SI80267432 | SI*PET | www.petrol.si | LJ - PRAŽAKOVA | Pražakova ulica 5 | 1000 | Ljubljana | Zahodna Slovenija | Osrednjeslovenska | Ljubljana | Ljubljana | Ljubljana | Ljubljana | 46.05667200 | 14.50703500 | NE | SIPETE0148*02*2 | AC | 1 | Tip2 (iec62196-2) | 22.079 | 32 | 230 | 17.10.2024 | 18.09.2026 | NE
Pravna oseba | PETROL, d.d | SI80267432 | SI*PET | www.petrol.si | LJ - PRAŽAKOVA | Pražakova ulica 5 | 1000 | Ljubljana | Zahodna Slovenija | Osrednjeslovenska | Ljubljana | Ljubljana | Ljubljana | Ljubljana | 46.05667200 | 14.50703500 | NE | SIPETE0148*02*1 | AC | 1 | Tip2 (iec62196-2) | 22.079 | 32 | 230 | 17.10.2024 | 18.09.2026 | NE
Pravna oseba | PETROL, d.d | SI80267432 | SI*PET | www.petrol.si | LJ - PRAŽAKOVA | Pražakova ulica 5 | 1000 | Ljubljana | Zahodna Slovenija | Osrednjeslovenska | Ljubljana | Ljubljana | Ljubljana | Ljubljana | 46.05667200 | 14.50703500 | NE | SIPETE0148*01*1 | AC | 1 | Tip2 (iec62196-2) | 22.079 | 32 | 230 | 17.10.2024 | 18.09.2026 | NE
Pravna oseba | PETROL, d.d | SI80267432 | SI*PET | www.petrol.si | LJ - PRAŽAKOVA | Pražakova ulica 5 | 1000 | Ljubljana | Zahodna Slovenija | Osrednjeslovenska | Ljubljana | Ljubljana | Ljubljana | Ljubljana | 46.05667200 | 14.50703500 | NE | SIPETE0148*01*2 | AC | 1 | Tip2 (iec62196-2) | 22.079 | 32 | 230 | 17.10.2024 | 18.09.2026 | NE
Pravna oseba | PETROL, d.d | SI80267432 | SI*PET | www.petrol.si | LJ - RUSKA | Ruska ulica 1 | 1000 | Ljubljana | Zahodna Slovenija | Osrednjeslovenska | Ljubljana | Ljubljana | Ljubljana | Ljubljana | 46.05997200 | 14.49868400 | DA | SIPETE0150*02*1 | AC | 1 | Tip2 (iec62196-2) | 22.079 | 32 | 230 | 02.02.2023 | 18.09.2026 | NE
Pravna oseba | PETROL, d.d | SI80267432 | SI*PET | www.petrol.si | LJ - RUSKA | Ruska ulica 1 | 1000 | Ljubljana | Zahodna Slovenija | Osrednjeslovenska | Ljubljana | Ljubljana | Ljubljana | Ljubljana | 46.05997200 | 14.49868400 | DA | SIPETE0150*01*1 | AC | 1 | Tip2 (iec62196-2) | 22.079 | 32 | 230 | 02.02.2023 | 18.09.2026 | NE
Pravna oseba | PETROL, d.d | SI80267432 | SI*PET | www.petrol.si | LJ - RUSKA | Ruska ulica 1 | 1000 | Ljubljana | Zahodna Slovenija | Osrednjeslovenska | Ljubljana | Ljubljana | Ljubljana | Ljubljana | 46.05997200 | 14.49868400 | DA | SIPETE0150*01*2 | AC | 1 | Tip2 (iec62196-2) | 22.079 | 32 | 230 | 02.02.2023 | 18.09.2026 | NE
Pravna oseba | PETROL, d.d | SI80267432 | SI*PET | www.petrol.si | LJ - RUSKA | Ruska ulica 1 | 1000 | Ljubljana | Zahodna Slovenija | Osrednjeslovenska | Ljubljana | Ljubljana | Ljubljana | Ljubljana | 46.05997200 | 14.49868400 | DA | SIPETE0150*02*2 | AC | 1 | Tip2 (iec62196-2) | 22.079 | 32 | 230 | 02.02.2023 | 18.09.2026 | NE
Pravna oseba | PETROL, d.d | SI80267432 | SI*PET | www.petrol.si | LJ - ŠMARNA GORA I | Spodnje Pirniče 56 | 1211 | Ljubljana - Šmartno | Zahodna Slovenija | Osrednjeslovenska | Medvode | Ljubljana | Ljubljana - Šmartno | Spodnje Pirniče | 46.13567000 | 14.44483000 | NE | SIPETE0250*01*2 | AC | 1 | Tip2 (iec62196-2) | 3 | 16 | 230 | 02.02.2023 | 23.06.2023 | NE
Pravna oseba | PETROL, d.d | SI80267432 | SI*PET | www.petrol.si | LJ - ŠMARNA GORA I | Spodnje Pirniče 56 | 1211 | Ljubljana - Šmartno | Zahodna Slovenija | Osrednjeslovenska | Medvode | Ljubljana | Ljubljana - Šmartno | Spodnje Pirniče | 46.13567000 | 14.44483000 | NE | SIPETE0250*01*1 | AC | 1 | Tip2 (iec62196-2) | 3 | 16 | 230 | 02.02.2023 | 23.06.2023 | NE
Pravna oseba | PETROL, d.d | SI80267432 | SI*PET | www.petrol.si | LJ - ŠMARTINSKA | Šmartinska cesta 2 | 1000 | Ljubljana | Zahodna Slovenija | Osrednjeslovenska | Ljubljana | Ljubljana | Ljubljana | Ljubljana | 46.05555500 | 14.51920900 | NE | SIPETE0141*01*1 | AC | 1 | Tip2 (iec62196-2) | 22 | 32 | 230 | 02.02.2023 | 18.09.2026 | NE
Pravna oseba | PETROL, d.d | SI80267432 | SI*PET | www.petrol.si | LJ - ŠMARTINSKA | Šmartinska cesta 2 | 1000 | Ljubljana | Zahodna Slovenija | Osrednjeslovenska | Ljubljana | Ljubljana | Ljubljana | Ljubljana | 46.05555500 | 14.51920900 | NE | SIPETE0141*02*2 | AC | 1 | Tip2 (iec62196-2) | 22 | 32 | 230 | 02.02.2023 | 18.09.2026 | NE
Pravna oseba | PETROL, d.d | SI80267432 | SI*PET | www.petrol.si | LJ - ŠMARTINSKA | Šmartinska cesta 2 | 1000 | Ljubljana | Zahodna Slovenija | Osrednjeslovenska | Ljubljana | Ljubljana | Ljubljana | Ljubljana | 46.05555500 | 14.51920900 | NE | SIPETE0141*02*1 | AC | 1 | Tip2 (iec62196-2) | 22 | 32 | 230 | 02.02.2023 | 18.09.2026 | NE
Pravna oseba | PETROL, d.d | SI80267432 | SI*PET | www.petrol.si | LJ - ŠMARTINSKA | Šmartinska cesta 2 | 1000 | Ljubljana | Zahodna Slovenija | Osrednjeslovenska | Ljubljana | Ljubljana | Ljubljana | Ljubljana | 46.05555500 | 14.51920900 | NE | SIPETE0141*01*2 | AC | 1 | Tip2 (iec62196-2) | 22 | 32 | 230 | 02.02.2023 | 18.09.2026 | NE
Pravna oseba | PETROL, d.d | SI80267432 | SI*PET | www.petrol.si | LJ - SNEŽNIŠKA | Snežniška ulica 1 | 1000 | Ljubljana | Zahodna Slovenija | Osrednjeslovenska | Ljubljana | Ljubljana | Ljubljana | Ljubljana | 46.04711600 | 14.49744300 | DA | SIPETE0246*02*1 | AC | 1 | Tip2 (iec62196-2) | 22.079 | 32 | 230 | 02.02.2023 | 18.09.2026 | NE
Pravna oseba | PETROL, d.d | SI80267432 | SI*PET | www.petrol.si | LJ - SNEŽNIŠKA | Snežniška ulica 1 | 1000 | Ljubljana | Zahodna Slovenija | Osrednjeslovenska | Ljubljana | Ljubljana | Ljubljana | Ljubljana | 46.04711600 | 14.49744300 | DA | SIPETE0246*01*1 | AC | 1 | Tip2 (iec62196-2) | 22.079 | 32 | 230 | 02.02.2023 | 18.09.2026 | NE
Pravna oseba | PETROL, d.d | SI80267432 | SI*PET | www.petrol.si | LJ - SNEŽNIŠKA | Snežniška ulica 1 | 1000 | Ljubljana | Zahodna Slovenija | Osrednjeslovenska | Ljubljana | Ljubljana | Ljubljana | Ljubljana | 46.04711600 | 14.49744300 | DA | SIPETE0246*01*2 | AC | 1 | Tip2 (iec62196-2) | 22.079 | 32 | 230 | 02.02.2023 | 18.09.2026 | NE
Pravna oseba | PETROL, d.d | SI80267432 | SI*PET | www.petrol.si | LJ - SNEŽNIŠKA | Snežniška ulica 1 | 1000 | Ljubljana | Zahodna Slovenija | Osrednjeslovenska | Ljubljana | Ljubljana | Ljubljana | Ljubljana | 46.04711600 | 14.49744300 | DA | SIPETE0246*02*2 | AC | 1 | Tip2 (iec62196-2) | 22.079 | 32 | 230 | 02.02.2023 | 18.09.2026 | NE
Pravna oseba | PETROL, d.d | SI80267432 | SI*PET | www.petrol.si | LJ - SQUASHLAND | PESARSKA CESTA 8 | 1000 | LJUBLJANA | Zahodna Slovenija | Osrednjeslovenska | Ljubljana | Ljubljana | Ljubljana | Ljubljana | 46.04923500 | 14.54889200 | DA | SIPETE0102*02*1 | AC | 1 | Tip2 (iec62196-2) | 22 | 32 | 230 | 02.02.2023 | 18.09.2026 | NE
Pravna oseba | PETROL, d.d | SI80267432 | SI*PET | www.petrol.si | LJ - SQUASHLAND | PESARSKA CESTA 8 | 1000 | LJUBLJANA | Zahodna Slovenija | Osrednjeslovenska | Ljubljana | Ljubljana | Ljubljana | Ljubljana | 46.04923500 | 14.54889200 | DA | SIPETE0102*02*2 | AC | 1 | Tip2 (iec62196-2) | 22 | 32 | 230 | 02.02.2023 | 18.09.2026 | NE
Pravna oseba | PETROL, d.d | SI80267432 | SI*PET | www.petrol.si | LJ - SQUASHLAND | PESARSKA CESTA 8 | 1000 | LJUBLJANA | Zahodna Slovenija | Osrednjeslovenska | Ljubljana | Ljubljana | Ljubljana | Ljubljana | 46.04923500 | 14.54889200 | DA | SIPETE0102*01*1 | AC | 1 | Tip2 (iec62196-2) | 22 | 32 | 230 | 02.02.2023 | 18.09.2026 | NE
Pravna oseba | PETROL, d.d | SI80267432 | SI*PET | www.petrol.si | LJ - SQUASHLAND | PESARSKA CESTA 8 | 1000 | LJUBLJANA | Zahodna Slovenija | Osrednjeslovenska | Ljubljana | Ljubljana | Ljubljana | Ljubljana | 46.04923500 | 14.54889200 | DA | SIPETE0102*01*2 | AC | 1 | Tip2 (iec62196-2) | 22 | 32 | 230 | 02.02.2023 | 18.09.2026 | NE
Pravna oseba | PETROL, d.d | SI80267432 | SI*PET | www.petrol.si | LJ - ŠTEFANOVA | ŠTEFANOVA ULICA 9 | 1000 | LJUBLJANA | Zahodna Slovenija | Osrednjeslovenska | Ljubljana | Ljubljana | Ljubljana | Ljubljana | 46.05365700 | 14.50198300 | NE | SIPETE0064*01*1 | AC | 1 | Tip2 (iec62196-2) | 22.079 | 32 | 230 | 02.02.2023 | 18.09.2026 | NE
Pravna oseba | PETROL, d.d | SI80267432 | SI*PET | www.petrol.si | LJ - ŠTEFANOVA | ŠTEFANOVA ULICA 9 | 1000 | LJUBLJANA | Zahodna Slovenija | Osrednjeslovenska | Ljubljana | Ljubljana | Ljubljana | Ljubljana | 46.05365700 | 14.50198300 | NE | SIPETE0064*03*2 | AC | 1 | Tip2 (iec62196-2) | 22.079 | 32 | 230 | 02.02.2023 | 18.09.2026 | NE
Pravna oseba | PETROL, d.d | SI80267432 | SI*PET | www.petrol.si | LJ - ŠTEFANOVA | ŠTEFANOVA ULICA 9 | 1000 | LJUBLJANA | Zahodna Slovenija | Osrednjeslovenska | Ljubljana | Ljubljana | Ljubljana | Ljubljana | 46.05365700 | 14.50198300 | NE | SIPETE0064*02*1 | AC | 1 | Tip2 (iec62196-2) | 22.079 | 32 | 230 | 02.02.2023 | 18.09.2026 | NE
Pravna oseba | PETROL, d.d | SI80267432 | SI*PET | www.petrol.si | LJ - ŠTEFANOVA | ŠTEFANOVA ULICA 9 | 1000 | LJUBLJANA | Zahodna Slovenija | Osrednjeslovenska | Ljubljana | Ljubljana | Ljubljana | Ljubljana | 46.05365700 | 14.50198300 | NE | SIPETE0064*02*2 | AC | 1 | Tip2 (iec62196-2) | 22.079 | 32 | 230 | 02.02.2023 | 18.09.2026 | NE
Pravna oseba | PETROL, d.d | SI80267432 | SI*PET | www.petrol.si | LJ - ŠTEFANOVA | ŠTEFANOVA ULICA 9 | 1000 | LJUBLJANA | Zahodna Slovenija | Osrednjeslovenska | Ljubljana | Ljubljana | Ljubljana | Ljubljana | 46.05365700 | 14.50198300 | NE | SIPETE0064*03*1 | AC | 1 | Tip2 (iec62196-2) | 22.079 | 32 | 230 | 02.02.2023 | 18.09.2026 | NE
Pravna oseba | PETROL, d.d | SI80267432 | SI*PET | www.petrol.si | LJ - ŠTEFANOVA | ŠTEFANOVA ULICA 9 | 1000 | LJUBLJANA | Zahodna Slovenija | Osrednjeslovenska | Ljubljana | Ljubljana | Ljubljana | Ljubljana | 46.05365700 | 14.50198300 | NE | SIPETE0064*01*2 | AC | 1 | Tip2 (iec62196-2) | 22.079 | 32 | 230 | 02.02.2023 | 18.09.2026 | NE
Pravna oseba | PETROL, d.d | SI80267432 | SI*PET | www.petrol.si | LJ - STOLPNICA BTC CITY | ŠMARTINSKA CESTA 152 | 1000 | LJUBLJANA | Zahodna Slovenija | Osrednjeslovenska | Ljubljana | Ljubljana | Ljubljana | Ljubljana | 46.06818000 | 14.54106000 | DA | SIPETE0007*01*2 | AC | 1 | Tip2 (iec62196-2) | 22 | 32 | 230 | 02.02.2023 | 18.09.2026 | NE
Pravna oseba | PETROL, d.d | SI80267432 | SI*PET | www.petrol.si | LJ - STOLPNICA BTC CITY | ŠMARTINSKA CESTA 152 | 1000 | LJUBLJANA | Zahodna Slovenija | Osrednjeslovenska | Ljubljana | Ljubljana | Ljubljana | Ljubljana | 46.06818000 | 14.54106000 | DA | SIPETE0007*01*1 | AC | 1 | Tip2 (iec62196-2) | 22 | 32 | 230 | 02.02.2023 | 18.09.2026 | NE
Pravna oseba | PETROL, d.d | SI80267432 | SI*PET | www.petrol.si | LJ - STRELIŠKA | Streliška ulica 24 | 1000 | Ljubljana | Zahodna Slovenija | Osrednjeslovenska | Ljubljana | Ljubljana | Ljubljana | Ljubljana | 46.04699300 | 14.51469100 | NE | SIPETE0222*02*2 | AC | 1 | Tip2 (iec62196-2) | 22.079 | 32 | 230 | 02.02.2023 | 18.09.2026 | NE
Pravna oseba | PETROL, d.d | SI80267432 | SI*PET | www.petrol.si | LJ - STRELIŠKA | Streliška ulica 24 | 1000 | Ljubljana | Zahodna Slovenija | Osrednjeslovenska | Ljubljana | Ljubljana | Ljubljana | Ljubljana | 46.04699300 | 14.51469100 | NE | SIPETE0222*01*2 | AC | 1 | Tip2 (iec62196-2) | 22.079 | 32 | 230 | 02.02.2023 | 18.09.2026 | NE
Pravna oseba | PETROL, d.d | SI80267432 | SI*PET | www.petrol.si | LJ - STRELIŠKA | Streliška ulica 24 | 1000 | Ljubljana | Zahodna Slovenija | Osrednjeslovenska | Ljubljana | Ljubljana | Ljubljana | Ljubljana | 46.04699300 | 14.51469100 | NE | SIPETE0222*01*1 | AC | 1 | Tip2 (iec62196-2) | 22.079 | 32 | 230 | 02.02.2023 | 18.09.2026 | NE
Pravna oseba | PETROL, d.d | SI80267432 | SI*PET | www.petrol.si | LJ - STRELIŠKA | Streliška ulica 24 | 1000 | Ljubljana | Zahodna Slovenija | Osrednjeslovenska | Ljubljana | Ljubljana | Ljubljana | Ljubljana | 46.04699300 | 14.51469100 | NE | SIPETE0222*02*1 | AC | 1 | Tip2 (iec62196-2) | 22.079 | 32 | 230 | 02.02.2023 | 18.09.2026 | NE
Pravna oseba | PETROL, d.d | SI80267432 | SI*PET | www.petrol.si | LJ - TOMŠIČEVA | Tomšičeva ulica 7 | 1000 | Ljubljana | Zahodna Slovenija | Osrednjeslovenska | Ljubljana | Ljubljana | Ljubljana | Ljubljana | 46.05231800 | 14.50059400 | NE | SIPETE0247*02*2 | AC | 1 | Tip2 (iec62196-2) | 22.079 | 32 | 230 | 02.02.2023 | 18.09.2026 | NE
Pravna oseba | PETROL, d.d | SI80267432 | SI*PET | www.petrol.si | LJ - TOMŠIČEVA | Tomšičeva ulica 7 | 1000 | Ljubljana | Zahodna Slovenija | Osrednjeslovenska | Ljubljana | Ljubljana | Ljubljana | Ljubljana | 46.05231800 | 14.50059400 | NE | SIPETE0247*01*2 | AC | 1 | Tip2 (iec62196-2) | 22.079 | 32 | 230 | 02.02.2023 | 18.09.2026 | NE
Pravna oseba | PETROL, d.d | SI80267432 | SI*PET | www.petrol.si | LJ - TOMŠIČEVA | Tomšičeva ulica 7 | 1000 | Ljubljana | Zahodna Slovenija | Osrednjeslovenska | Ljubljana | Ljubljana | Ljubljana | Ljubljana | 46.05231800 | 14.50059400 | NE | SIPETE0247*02*1 | AC | 1 | Tip2 (iec62196-2) | 22.079 | 32 | 230 | 02.02.2023 | 18.09.2026 | NE
Pravna oseba | PETROL, d.d | SI80267432 | SI*PET | www.petrol.si | LJ - TOMŠIČEVA | Tomšičeva ulica 7 | 1000 | Ljubljana | Zahodna Slovenija | Osrednjeslovenska | Ljubljana | Ljubljana | Ljubljana | Ljubljana | 46.05231800 | 14.50059400 | NE | SIPETE0247*01*1 | AC | 1 | Tip2 (iec62196-2) | 22.079 | 32 | 230 | 02.02.2023 | 18.09.2026 | NE
Pravna oseba | PETROL, d.d | SI80267432 | SI*PET | www.petrol.si | LJ - TRNOVSKI PRISTAN | Trnovski pristan 2 | 1000 | Ljubljana | Zahodna Slovenija | Osrednjeslovenska | Ljubljana | Ljubljana | Ljubljana | Ljubljana | 46.04330900 | 14.50574600 | DA | SIPETE0153*01*1 | AC | 1 | Tip2 (iec62196-2) | 22.079 | 32 | 230 | 02.02.2023 | 18.09.2026 | NE
Pravna oseba | PETROL, d.d | SI80267432 | SI*PET | www.petrol.si | LJ - TRNOVSKI PRISTAN | Trnovski pristan 2 | 1000 | Ljubljana | Zahodna Slovenija | Osrednjeslovenska | Ljubljana | Ljubljana | Ljubljana | Ljubljana | 46.04330900 | 14.50574600 | DA | SIPETE0153*02*1 | AC | 1 | Tip2 (iec62196-2) | 22.079 | 32 | 230 | 02.02.2023 | 18.09.2026 | NE
Pravna oseba | PETROL, d.d | SI80267432 | SI*PET | www.petrol.si | LJ - TRNOVSKI PRISTAN | Trnovski pristan 2 | 1000 | Ljubljana | Zahodna Slovenija | Osrednjeslovenska | Ljubljana | Ljubljana | Ljubljana | Ljubljana | 46.04330900 | 14.50574600 | DA | SIPETE0153*02*2 | AC | 1 | Tip2 (iec62196-2) | 22.079 | 32 | 230 | 02.02.2023 | 18.09.2026 | NE
Pravna oseba | PETROL, d.d | SI80267432 | SI*PET | www.petrol.si | LJ - TRNOVSKI PRISTAN | Trnovski pristan 2 | 1000 | Ljubljana | Zahodna Slovenija | Osrednjeslovenska | Ljubljana | Ljubljana | Ljubljana | Ljubljana | 46.04330900 | 14.50574600 | DA | SIPETE0153*01*2 | AC | 1 | Tip2 (iec62196-2) | 22.079 | 32 | 230 | 02.02.2023 | 18.09.2026 | NE
Pravna oseba | PETROL, d.d | SI80267432 | SI*PET | www.petrol.si | LJ - VOJKOVA | Vojkova cesta 0N | 1000 | Ljubljana | Zahodna Slovenija | Osrednjeslovenska | Ljubljana | Ljubljana | Ljubljana | Ljubljana | 46.07746600 | 14.51960700 | DA | SIPETE0154*01*1 | AC | 1 | Tip2 (iec62196-2) | 22 | 32 | 230 | 02.02.2023 | 18.09.2026 | NE
Pravna oseba | PETROL, d.d | SI80267432 | SI*PET | www.petrol.si | LJ - VOJKOVA | Vojkova cesta 0N | 1000 | Ljubljana | Zahodna Slovenija | Osrednjeslovenska | Ljubljana | Ljubljana | Ljubljana | Ljubljana | 46.07746600 | 14.51960700 | DA | SIPETE0154*01*2 | AC | 1 | Tip2 (iec62196-2) | 22 | 32 | 230 | 02.02.2023 | 18.09.2026 | NE
Pravna oseba | PETROL, d.d | SI80267432 | SI*PET | www.petrol.si | LJ - VOJKOVA | Vojkova cesta 0N | 1000 | Ljubljana | Zahodna Slovenija | Osrednjeslovenska | Ljubljana | Ljubljana | Ljubljana | Ljubljana | 46.07746600 | 14.51960700 | DA | SIPETE0154*02*1 | AC | 1 | Tip2 (iec62196-2) | 22 | 32 | 230 | 02.02.2023 | 18.09.2026 | NE
Pravna oseba | PETROL, d.d | SI80267432 | SI*PET | www.petrol.si | LJ - VOJKOVA | Vojkova cesta 0N | 1000 | Ljubljana | Zahodna Slovenija | Osrednjeslovenska | Ljubljana | Ljubljana | Ljubljana | Ljubljana | 46.07746600 | 14.51960700 | DA | SIPETE0154*02*2 | AC | 1 | Tip2 (iec62196-2) | 22 | 32 | 230 | 02.02.2023 | 18.09.2026 | NE
Pravna oseba | PETROL, d.d | SI80267432 | SI*PET | www.petrol.si | LJ - VRHOVČEVA | VRHOVČEVA ULICA 10 | 1000 | LJUBLJANA | Zahodna Slovenija | Osrednjeslovenska | Ljubljana | Ljubljana | Ljubljana | Ljubljana | 46.05384700 | 14.51834200 | NE | SIPETE0067*02*1 | AC | 1 | Tip2 (iec62196-2) | 22.079 | 32 | 230 | 02.02.2023 | 18.09.2026 | NE
Pravna oseba | PETROL, d.d | SI80267432 | SI*PET | www.petrol.si | LJ - VRHOVČEVA | VRHOVČEVA ULICA 10 | 1000 | LJUBLJANA | Zahodna Slovenija | Osrednjeslovenska | Ljubljana | Ljubljana | Ljubljana | Ljubljana | 46.05384700 | 14.51834200 | NE | SIPETE0067*01*1 | AC | 1 | Tip2 (iec62196-2) | 22.079 | 32 | 230 | 02.02.2023 | 18.09.2026 | NE
Pravna oseba | PETROL, d.d | SI80267432 | SI*PET | www.petrol.si | LJ - VRHOVČEVA | VRHOVČEVA ULICA 10 | 1000 | LJUBLJANA | Zahodna Slovenija | Osrednjeslovenska | Ljubljana | Ljubljana | Ljubljana | Ljubljana | 46.05384700 | 14.51834200 | NE | SIPETE0067*02*2 | AC | 1 | Tip2 (iec62196-2) | 22.079 | 32 | 230 | 02.02.2023 | 18.09.2026 | NE
Pravna oseba | PETROL, d.d | SI80267432 | SI*PET | www.petrol.si | LJ - VRHOVČEVA | VRHOVČEVA ULICA 10 | 1000 | LJUBLJANA | Zahodna Slovenija | Osrednjeslovenska | Ljubljana | Ljubljana | Ljubljana | Ljubljana | 46.05384700 | 14.51834200 | NE | SIPETE0067*01*2 | AC | 1 | Tip2 (iec62196-2) | 22.079 | 32 | 230 | 02.02.2023 | 18.09.2026 | NE
Pravna oseba | PETROL, d.d | SI80267432 | SI*PET | www.petrol.si | LJ - VRTAČA | Vrtača 1 | 1000 | Ljubljana | Zahodna Slovenija | Osrednjeslovenska | Ljubljana | Ljubljana | Ljubljana | Ljubljana | 46.04847300 | 14.49667300 | DA | SIPETE0152*01*2 | AC | 1 | Tip2 (iec62196-2) | 22.079 | 32 | 230 | 02.02.2023 | 18.09.2026 | NE
Pravna oseba | PETROL, d.d | SI80267432 | SI*PET | www.petrol.si | LJ - VRTAČA | Vrtača 1 | 1000 | Ljubljana | Zahodna Slovenija | Osrednjeslovenska | Ljubljana | Ljubljana | Ljubljana | Ljubljana | 46.04847300 | 14.49667300 | DA | SIPETE0152*01*1 | AC | 1 | Tip2 (iec62196-2) | 22.079 | 32 | 230 | 02.02.2023 | 18.09.2026 | NE
Pravna oseba | PETROL, d.d | SI80267432 | SI*PET | www.petrol.si | LJ - ZALOŠKA 259 | Zaloška cesta 259 | 1000 | LJUBLJANA | Zahodna Slovenija | Osrednjeslovenska | Ljubljana | Ljubljana | Ljubljana - Polje | Ljubljana | 46.05721300 | 14.60276400 | DA | SIPETE0279*04*1 | AC | 1 | Tip2 (iec62196-2) | 22.079 | 32 | 230 | 17.10.2024 | 18.09.2026 | NE
Pravna oseba | PETROL, d.d | SI80267432 | SI*PET | www.petrol.si | LJ - ZALOŠKA 259 | Zaloška cesta 259 | 1000 | LJUBLJANA | Zahodna Slovenija | Osrednjeslovenska | Ljubljana | Ljubljana | Ljubljana - Polje | Ljubljana | 46.05721300 | 14.60276400 | DA | SIPETE0279*01*1 | AC | 1 | Tip2 (iec62196-2) | 22.079 | 32 | 230 | 17.10.2024 | 18.09.2026 | NE
Pravna oseba | PETROL, d.d | SI80267432 | SI*PET | www.petrol.si | LJ - ZALOŠKA 259 | Zaloška cesta 259 | 1000 | LJUBLJANA | Zahodna Slovenija | Osrednjeslovenska | Ljubljana | Ljubljana | Ljubljana - Polje | Ljubljana | 46.05721300 | 14.60276400 | DA | SIPETE0279*02*1 | AC | 1 | Tip2 (iec62196-2) | 22.079 | 32 | 230 | 17.10.2024 | 18.09.2026 | NE
Pravna oseba | PETROL, d.d | SI80267432 | SI*PET | www.petrol.si | LJ - ZALOŠKA 259 | Zaloška cesta 259 | 1000 | LJUBLJANA | Zahodna Slovenija | Osrednjeslovenska | Ljubljana | Ljubljana | Ljubljana - Polje | Ljubljana | 46.05721300 | 14.60276400 | DA | SIPETE0279*03*1 | AC | 1 | Tip2 (iec62196-2) | 22.079 | 32 | 230 | 17.10.2024 | 18.09.2026 | NE
Pravna oseba | PETROL, d.d | SI80267432 | SI*PET | www.petrol.si | LUČE - BIOMASA | LUČE 24 | 3334 | LUČE | Vzhodna Slovenija | Savinjska | Luče | Mozirje | Luče | Luče | 46.35429700 | 14.74412000 | NE | SIPETE0184*01*1 | AC | 1 | Tip2 (iec62196-2) | 22 | 32 | 230 | 17.10.2024 | 18.09.2026 | NE
Pravna oseba | PETROL, d.d | SI80267432 | SI*PET | www.petrol.si | Maistrovi dvori - poslovni objekt | Razlagova ulica 4 | 2000 | Maribor | Vzhodna Slovenija | Podravska | Maribor | Maribor | Maribor | Maribor | 46.56174400 | 15.65028300 | NE | SIPETE1005*01*1 | AC | 1 | Tip2 (iec62196-2) | 11.039 | 16 | 230 | 17.10.2024 | 18.09.2026 | NE
Pravna oseba | PETROL, d.d | SI80267432 | SI*PET | www.petrol.si | MB - HEROJA ŠLANDRA | Heroja Šlandra 14 | 2000 | MARIBOR | Vzhodna Slovenija | Podravska | Maribor | Maribor | Maribor | Maribor | 46.55819300 | 15.65375900 | NE | SIPETE0286*02*1 | AC | 1 | Tip2 (iec62196-2) | 22.079 | 32 | 230 | 22.10.2025 | 18.09.2026 | NE
Pravna oseba | PETROL, d.d | SI80267432 | SI*PET | www.petrol.si | MB - HEROJA ŠLANDRA | Heroja Šlandra 14 | 2000 | MARIBOR | Vzhodna Slovenija | Podravska | Maribor | Maribor | Maribor | Maribor | 46.55819300 | 15.65375900 | NE | SIPETE0286*02*2 | AC | 1 | Tip2 (iec62196-2) | 22.079 | 32 | 230 | 22.10.2025 | 18.09.2026 | NE
Pravna oseba | PETROL, d.d | SI80267432 | SI*PET | www.petrol.si | MB - HEROJA ŠLANDRA | Heroja Šlandra 14 | 2000 | MARIBOR | Vzhodna Slovenija | Podravska | Maribor | Maribor | Maribor | Maribor | 46.55819300 | 15.65375900 | NE | SIPETE0286*01*1 | AC | 1 | Tip2 (iec62196-2) | 22.079 | 32 | 230 | 22.10.2025 | 18.09.2026 | NE
Pravna oseba | PETROL, d.d | SI80267432 | SI*PET | www.petrol.si | MB - HEROJA ŠLANDRA | Heroja Šlandra 14 | 2000 | MARIBOR | Vzhodna Slovenija | Podravska | Maribor | Maribor | Maribor | Maribor | 46.55819300 | 15.65375900 | NE | SIPETE0286*01*2 | AC | 1 | Tip2 (iec62196-2) | 22.079 | 32 | 230 | 22.10.2025 | 18.09.2026 | NE
Pravna oseba | PETROL, d.d | SI80267432 | SI*PET | www.petrol.si | MB - HEROJA STANETA | Ulica heroja Staneta 3 | 2000 | Maribor | Vzhodna Slovenija | Podravska | Maribor | Maribor | Maribor | Maribor | 46.56319400 | 15.64995000 | NE | SIPETE0208*01*2 | AC | 1 | Tip2 (iec62196-2) | 22 | 32 | 230 | 17.10.2024 | 18.09.2026 | NE
Pravna oseba | PETROL, d.d | SI80267432 | SI*PET | www.petrol.si | MB - HEROJA STANETA | Ulica heroja Staneta 3 | 2000 | Maribor | Vzhodna Slovenija | Podravska | Maribor | Maribor | Maribor | Maribor | 46.56319400 | 15.64995000 | NE | SIPETE0208*02*2 | AC | 1 | Tip2 (iec62196-2) | 22 | 32 | 230 | 17.10.2024 | 18.09.2026 | NE
Pravna oseba | PETROL, d.d | SI80267432 | SI*PET | www.petrol.si | MB - HEROJA STANETA | Ulica heroja Staneta 3 | 2000 | Maribor | Vzhodna Slovenija | Podravska | Maribor | Maribor | Maribor | Maribor | 46.56319400 | 15.64995000 | NE | SIPETE0208*02*1 | AC | 1 | Tip2 (iec62196-2) | 22 | 32 | 230 | 17.10.2024 | 18.09.2026 | NE
Pravna oseba | PETROL, d.d | SI80267432 | SI*PET | www.petrol.si | MB - HEROJA STANETA | Ulica heroja Staneta 3 | 2000 | Maribor | Vzhodna Slovenija | Podravska | Maribor | Maribor | Maribor | Maribor | 46.56319400 | 15.64995000 | NE | SIPETE0208*01*1 | AC | 1 | Tip2 (iec62196-2) | 22 | 32 | 230 | 17.10.2024 | 18.09.2026 | NE
Pravna oseba | PETROL, d.d | SI80267432 | SI*PET | www.petrol.si | MB - MLINSKA | Mlinska ulica 33 | 2000 | Maribor | Vzhodna Slovenija | Podravska | Maribor | Maribor | Maribor | Maribor | 46.55790300 | 15.65489200 | NE | SIPETE0206*02*2 | AC | 1 | Tip2 (iec62196-2) | 22 | 32 | 230 | 02.02.2023 | 18.09.2026 | NE
Pravna oseba | PETROL, d.d | SI80267432 | SI*PET | www.petrol.si | MB - MLINSKA | Mlinska ulica 33 | 2000 | Maribor | Vzhodna Slovenija | Podravska | Maribor | Maribor | Maribor | Maribor | 46.55790300 | 15.65489200 | NE | SIPETE0206*02*1 | AC | 1 | Tip2 (iec62196-2) | 22 | 32 | 230 | 02.02.2023 | 18.09.2026 | NE
Pravna oseba | PETROL, d.d | SI80267432 | SI*PET | www.petrol.si | MB - MLINSKA | Mlinska ulica 33 | 2000 | Maribor | Vzhodna Slovenija | Podravska | Maribor | Maribor | Maribor | Maribor | 46.55790300 | 15.65489200 | NE | SIPETE0206*01*2 | AC | 1 | Tip2 (iec62196-2) | 22 | 32 | 230 | 02.02.2023 | 18.09.2026 | NE
Pravna oseba | PETROL, d.d | SI80267432 | SI*PET | www.petrol.si | MB - MLINSKA | Mlinska ulica 33 | 2000 | Maribor | Vzhodna Slovenija | Podravska | Maribor | Maribor | Maribor | Maribor | 46.55790300 | 15.65489200 | NE | SIPETE0206*01*1 | AC | 1 | Tip2 (iec62196-2) | 22 | 32 | 230 | 02.02.2023 | 18.09.2026 | NE
Pravna oseba | PETROL, d.d | SI80267432 | SI*PET | www.petrol.si | MB - PARTIZANSKA | Partizanska cesta 54 | 2000 | Maribor | Vzhodna Slovenija | Podravska | Maribor | Maribor | Maribor | Maribor | 46.56334100 | 15.65812400 | NE | SIPETE0224*01*2 | AC | 1 | Tip2 (iec62196-2) | 22.079 | 32 | 230 | 02.02.2023 | 18.09.2026 | NE
Pravna oseba | PETROL, d.d | SI80267432 | SI*PET | www.petrol.si | MB - PARTIZANSKA | Partizanska cesta 54 | 2000 | Maribor | Vzhodna Slovenija | Podravska | Maribor | Maribor | Maribor | Maribor | 46.56334100 | 15.65812400 | NE | SIPETE0224*02*2 | AC | 1 | Tip2 (iec62196-2) | 22.079 | 32 | 230 | 02.02.2023 | 18.09.2026 | NE
Pravna oseba | PETROL, d.d | SI80267432 | SI*PET | www.petrol.si | MB - PARTIZANSKA | Partizanska cesta 54 | 2000 | Maribor | Vzhodna Slovenija | Podravska | Maribor | Maribor | Maribor | Maribor | 46.56334100 | 15.65812400 | NE | SIPETE0224*01*1 | AC | 1 | Tip2 (iec62196-2) | 22.079 | 32 | 230 | 02.02.2023 | 18.09.2026 | NE
Pravna oseba | PETROL, d.d | SI80267432 | SI*PET | www.petrol.si | MB - PARTIZANSKA | Partizanska cesta 54 | 2000 | Maribor | Vzhodna Slovenija | Podravska | Maribor | Maribor | Maribor | Maribor | 46.56334100 | 15.65812400 | NE | SIPETE0224*02*1 | AC | 1 | Tip2 (iec62196-2) | 22.079 | 32 | 230 | 02.02.2023 | 18.09.2026 | NE
Pravna oseba | PETROL, d.d | SI80267432 | SI*PET | www.petrol.si | MB - SLOVENSKA | Slovenska ulica 34 | 2000 | Maribor | Vzhodna Slovenija | Podravska | Maribor | Maribor | Maribor | Maribor | 46.56022100 | 15.64370300 | NE | SIPETE0207*01*2 | AC | 1 | Tip2 (iec62196-2) | 22 | 32 | 230 | 02.02.2023 | 18.09.2026 | NE
Pravna oseba | PETROL, d.d | SI80267432 | SI*PET | www.petrol.si | MB - SLOVENSKA | Slovenska ulica 34 | 2000 | Maribor | Vzhodna Slovenija | Podravska | Maribor | Maribor | Maribor | Maribor | 46.56022100 | 15.64370300 | NE | SIPETE0207*01*1 | AC | 1 | Tip2 (iec62196-2) | 22 | 32 | 230 | 02.02.2023 | 18.09.2026 | NE
Pravna oseba | PETROL, d.d | SI80267432 | SI*PET | www.petrol.si | MB - SLOVENSKA | Slovenska ulica 34 | 2000 | Maribor | Vzhodna Slovenija | Podravska | Maribor | Maribor | Maribor | Maribor | 46.56022100 | 15.64370300 | NE | SIPETE0207*02*2 | AC | 1 | Tip2 (iec62196-2) | 22 | 32 | 230 | 02.02.2023 | 18.09.2026 | NE
Pravna oseba | PETROL, d.d | SI80267432 | SI*PET | www.petrol.si | MB - SLOVENSKA | Slovenska ulica 34 | 2000 | Maribor | Vzhodna Slovenija | Podravska | Maribor | Maribor | Maribor | Maribor | 46.56022100 | 15.64370300 | NE | SIPETE0207*02*1 | AC | 1 | Tip2 (iec62196-2) | 22 | 32 | 230 | 02.02.2023 | 18.09.2026 | NE
Pravna oseba | PETROL, d.d | SI80267432 | SI*PET | www.petrol.si | MB. NAK. CENTER SUPERNOVA | Cesta proletarskih brigad 100 | 2000 | Maribor | Vzhodna Slovenija | Podravska | Maribor | Maribor | Maribor | Maribor | 46.54621400 | 15.61844200 | NE | SIPETE0317*07*1 | AC | 1 | Tip2 (iec62196-2) | 22.079 | 32 | 230 | 17.10.2024 | 18.09.2026 | NE
Pravna oseba | PETROL, d.d | SI80267432 | SI*PET | www.petrol.si | MB. NAK. CENTER SUPERNOVA | Cesta proletarskih brigad 100 | 2000 | Maribor | Vzhodna Slovenija | Podravska | Maribor | Maribor | Maribor | Maribor | 46.54621400 | 15.61844200 | NE | SIPETE0317*02*1 | DC | 1 | Combo2 (iec62196-3) | 150 | 652 | 230 | 17.10.2024 | 18.09.2026 | NE
Pravna oseba | PETROL, d.d | SI80267432 | SI*PET | www.petrol.si | MB. NAK. CENTER SUPERNOVA | Cesta proletarskih brigad 100 | 2000 | Maribor | Vzhodna Slovenija | Podravska | Maribor | Maribor | Maribor | Maribor | 46.54621400 | 15.61844200 | NE | SIPETE0317*03*1 | AC | 1 | Tip2 (iec62196-2) | 22.079 | 32 | 230 | 17.10.2024 | 18.09.2026 | NE
Pravna oseba | PETROL, d.d | SI80267432 | SI*PET | www.petrol.si | MB. NAK. CENTER SUPERNOVA | Cesta proletarskih brigad 100 | 2000 | Maribor | Vzhodna Slovenija | Podravska | Maribor | Maribor | Maribor | Maribor | 46.54621400 | 15.61844200 | NE | SIPETE0317*04*1 | AC | 1 | Tip2 (iec62196-2) | 22.079 | 32 | 230 | 17.10.2024 | 18.09.2026 | NE
Pravna oseba | PETROL, d.d | SI80267432 | SI*PET | www.petrol.si | MB. NAK. CENTER SUPERNOVA | Cesta proletarskih brigad 100 | 2000 | Maribor | Vzhodna Slovenija | Podravska | Maribor | Maribor | Maribor | Maribor | 46.54621400 | 15.61844200 | NE | SIPETE0317*06*1 | AC | 1 | Tip2 (iec62196-2) | 22.079 | 32 | 230 | 17.10.2024 | 18.09.2026 | NE
Pravna oseba | PETROL, d.d | SI80267432 | SI*PET | www.petrol.si | MB. NAK. CENTER SUPERNOVA | Cesta proletarskih brigad 100 | 2000 | Maribor | Vzhodna Slovenija | Podravska | Maribor | Maribor | Maribor | Maribor | 46.54621400 | 15.61844200 | NE | SIPETE0317*01*1 | AC | 1 | Tip2 (iec62196-2) | 22.079 | 32 | 230 | 17.10.2024 | 18.09.2026 | NE
Pravna oseba | PETROL, d.d | SI80267432 | SI*PET | www.petrol.si | MB. NAK. CENTER SUPERNOVA | Cesta proletarskih brigad 100 | 2000 | Maribor | Vzhodna Slovenija | Podravska | Maribor | Maribor | Maribor | Maribor | 46.54621400 | 15.61844200 | NE | SIPETE0317*02*2 | DC | 1 | Combo2 (iec62196-3) | 150 | 652 | 230 | 17.10.2024 | 18.09.2026 | NE
Pravna oseba | PETROL, d.d | SI80267432 | SI*PET | www.petrol.si | MB. NAK. CENTER SUPERNOVA | Cesta proletarskih brigad 100 | 2000 | Maribor | Vzhodna Slovenija | Podravska | Maribor | Maribor | Maribor | Maribor | 46.54621400 | 15.61844200 | NE | SIPETE0317*05*1 | AC | 1 | Tip2 (iec62196-2) | 22.079 | 32 | 230 | 17.10.2024 | 18.09.2026 | NE
Pravna oseba | PETROL, d.d | SI80267432 | SI*PET | www.petrol.si | Mega center d.o.o. | Savska cesta 34 | 4000 | Kranj | Zahodna Slovenija | Gorenjska | Kranj | Kranj | Kranj | Kranj | 46.23143100 | 14.36124600 | NE | SIPETE1027*01*1 | AC | 1 | Tip2 (iec62196-2) | 11 | 15 | 230 | 22.10.2025 | 18.09.2026 | NE
Pravna oseba | PETROL, d.d | SI80267432 | SI*PET | www.petrol.si | Mega center d.o.o. | Savska cesta 34 | 4000 | Kranj | Zahodna Slovenija | Gorenjska | Kranj | Kranj | Kranj | Kranj | 46.23143100 | 14.36124600 | NE | SIPETE1027*01*2 | AC | 1 | Tip2 (iec62196-2) | 11 | 15 | 230 | 22.10.2025 | 18.09.2026 | NE
Pravna oseba | PETROL, d.d | SI80267432 | SI*PET | www.petrol.si | MIREN | MIREN 139 | 5291 | MIREN | Zahodna Slovenija | Goriška | Miren-Kostanjevica | Nova Gorica | Miren | Miren | 45.89164000 | 13.60522000 | NE | SIPETE0052*01*1 | AC | 1 | Tip2 (iec62196-2) | 13.8 | 20 | 230 | 02.02.2023 | 18.09.2026 | NE
Pravna oseba | PETROL, d.d | SI80267432 | SI*PET | www.petrol.si | MIREN | MIREN 139 | 5291 | MIREN | Zahodna Slovenija | Goriška | Miren-Kostanjevica | Nova Gorica | Miren | Miren | 45.89164000 | 13.60522000 | NE | SIPETE0052*01*2 | AC | 1 | Tip2 (iec62196-2) | 13.8 | 20 | 230 | 02.02.2023 | 18.09.2026 | NE
Pravna oseba | PETROL, d.d | SI80267432 | SI*PET | www.petrol.si | NATURA ROGLA | ROGLA 1 | 3214 | ZREČE | Vzhodna Slovenija | Savinjska | Zreče | Slovenske Konjice | Zreče | Rogla | 46.45239000 | 15.32989000 | NE | SIPETE0131*01*1 | AC | 1 | Tip2 (iec62196-2) | 13.8 | 20 | 230 | 02.02.2023 | 18.09.2026 | NE
Pravna oseba | PETROL, d.d | SI80267432 | SI*PET | www.petrol.si | NATURA ROGLA | ROGLA 1 | 3214 | ZREČE | Vzhodna Slovenija | Savinjska | Zreče | Slovenske Konjice | Zreče | Rogla | 46.45239000 | 15.32989000 | NE | SIPETE0131*01*2 | AC | 1 | Tip2 (iec62196-2) | 13.8 | 20 | 230 | 02.02.2023 | 18.09.2026 | NE
Pravna oseba | PETROL, d.d | SI80267432 | SI*PET | www.petrol.si | NG - PRVOMAJSKA ULICA - E3 | Prvomajska ulica 21 | 5000 | Nova Gorica | Zahodna Slovenija | Goriška | Nova Gorica | Nova Gorica | Nova Gorica | Nova Gorica | 45.95657900 | 13.63831500 | NE | SIPETE0277*02*2 | AC | 1 | Tip2 (iec62196-2) | 22.079 | 32 | 230 | 02.02.2023 | 18.09.2026 | NE
Pravna oseba | PETROL, d.d | SI80267432 | SI*PET | www.petrol.si | NG - PRVOMAJSKA ULICA - E3 | Prvomajska ulica 21 | 5000 | Nova Gorica | Zahodna Slovenija | Goriška | Nova Gorica | Nova Gorica | Nova Gorica | Nova Gorica | 45.95657900 | 13.63831500 | NE | SIPETE0277*02*1 | AC | 1 | Tip2 (iec62196-2) | 22.079 | 32 | 230 | 02.02.2023 | 18.09.2026 | NE
Pravna oseba | PETROL, d.d | SI80267432 | SI*PET | www.petrol.si | NG - PRVOMAJSKA ULICA - E3 | Prvomajska ulica 21 | 5000 | Nova Gorica | Zahodna Slovenija | Goriška | Nova Gorica | Nova Gorica | Nova Gorica | Nova Gorica | 45.95657900 | 13.63831500 | NE | SIPETE0277*01*1 | AC | 1 | Tip2 (iec62196-2) | 22.079 | 32 | 230 | 02.02.2023 | 18.09.2026 | NE
Pravna oseba | PETROL, d.d | SI80267432 | SI*PET | www.petrol.si | NG - PRVOMAJSKA ULICA - E3 | Prvomajska ulica 21 | 5000 | Nova Gorica | Zahodna Slovenija | Goriška | Nova Gorica | Nova Gorica | Nova Gorica | Nova Gorica | 45.95657900 | 13.63831500 | NE | SIPETE0277*01*2 | AC | 1 | Tip2 (iec62196-2) | 22.079 | 32 | 230 | 02.02.2023 | 18.09.2026 | NE
Pravna oseba | PETROL, d.d | SI80267432 | SI*PET | www.petrol.si | NG CASINO FORTUNA - E3 | Vipavska cesta 2e | 5000 | Nova gorica | Zahodna Slovenija | Goriška | Nova Gorica | Nova Gorica | Nova Gorica | Rožna Dolina | 45.93951000 | 13.63820900 | DA | SIPETE0269*01*1 | AC | 1 | Tip2 (iec62196-2) | 22.079 | 32 | 230 | 02.02.2023 | 18.09.2026 | NE
Pravna oseba | PETROL, d.d | SI80267432 | SI*PET | www.petrol.si | NG CASINO FORTUNA - E3 | Vipavska cesta 2e | 5000 | Nova gorica | Zahodna Slovenija | Goriška | Nova Gorica | Nova Gorica | Nova Gorica | Rožna Dolina | 45.93951000 | 13.63820900 | DA | SIPETE0269*01*2 | AC | 1 | Tip2 (iec62196-2) | 22.079 | 32 | 230 | 02.02.2023 | 18.09.2026 | NE
Pravna oseba | PETROL, d.d | SI80267432 | SI*PET | www.petrol.si | NM - BTC DVORANA C | Ljubljanska cesta 32 | 8000 | Novo Mesto | Vzhodna Slovenija | Jugovzhodna Slovenija | Novo mesto | Novo mesto | Novo mesto | Novo mesto | 45.81766500 | 15.15589300 | NE | SIPETE1084*01*1 | AC | 1 | Tip2 (iec62196-2) | 22.079 | 32 | 230 | 29.07.2026 | 18.09.2026 | DA | EU | RePowerEU | JR NOO REPWR PPEV 2025 (C5K17IE-RePowerEU) | PETROL D.D., LJUBLJANA | SI80267432 | 2570-26-701081
Pravna oseba | PETROL, d.d | SI80267432 | SI*PET | www.petrol.si | NM - BTC DVORANA C | Ljubljanska cesta 32 | 8000 | Novo Mesto | Vzhodna Slovenija | Jugovzhodna Slovenija | Novo mesto | Novo mesto | Novo mesto | Novo mesto | 45.81766500 | 15.15589300 | NE | SIPETE1084*01*2 | AC | 1 | Tip2 (iec62196-2) | 22.079 | 32 | 230 | 29.07.2026 | 18.09.2026 | DA | EU | RePowerEU | JR NOO REPWR PPEV 2025 (C5K17IE-RePowerEU) | PETROL D.D., LJUBLJANA | SI80267432 | 2570-26-701081
Pravna oseba | PETROL, d.d | SI80267432 | SI*PET | www.petrol.si | NM - SUPERNOVA QLANDIA | Otoška cesta 5 | 8000 | Novo Mesto | Vzhodna Slovenija | Jugovzhodna Slovenija | Novo mesto | Novo mesto | Novo mesto | Novo mesto | 45.82658500 | 15.18637300 | DA | SIPETE0223*04*1 | DC | 1 | Combo2 (iec62196-3) | 350 | 437 | 800 | 17.10.2024 | 18.09.2026 | NE
Pravna oseba | PETROL, d.d | SI80267432 | SI*PET | www.petrol.si | NM - SUPERNOVA QLANDIA | Otoška cesta 5 | 8000 | Novo Mesto | Vzhodna Slovenija | Jugovzhodna Slovenija | Novo mesto | Novo mesto | Novo mesto | Novo mesto | 45.82658500 | 15.18637300 | DA | SIPETE0223*03*1 | DC | 1 | Combo2 (iec62196-3) | 350 | 437 | 800 | 17.10.2024 | 18.09.2026 | NE
Pravna oseba | PETROL, d.d | SI80267432 | SI*PET | www.petrol.si | NM - SUPERNOVA QLANDIA | Otoška cesta 5 | 8000 | Novo Mesto | Vzhodna Slovenija | Jugovzhodna Slovenija | Novo mesto | Novo mesto | Novo mesto | Novo mesto | 45.82658500 | 15.18637300 | DA | SIPETE0223*02*1 | DC | 1 | Combo2 (iec62196-3) | 350 | 437 | 800 | 02.02.2023 | 18.09.2026 | NE
Pravna oseba | PETROL, d.d | SI80267432 | SI*PET | www.petrol.si | NM - SUPERNOVA QLANDIA | Otoška cesta 5 | 8000 | Novo Mesto | Vzhodna Slovenija | Jugovzhodna Slovenija | Novo mesto | Novo mesto | Novo mesto | Novo mesto | 45.82658500 | 15.18637300 | DA | SIPETE0223*06*2 | DC | 1 | Combo2 (iec62196-3) | 150 | 652 | 230 | 03.07.2026 | 18.09.2026 | DA | EU | RePowerEU | JR NOO REPWR PPEV 2025 (C5K17IE-RePowerEU) | PETROL D.D., LJUBLJANA | SI80267432 | 2570-26-701081
Pravna oseba | PETROL, d.d | SI80267432 | SI*PET | www.petrol.si | NM - SUPERNOVA QLANDIA | Otoška cesta 5 | 8000 | Novo Mesto | Vzhodna Slovenija | Jugovzhodna Slovenija | Novo mesto | Novo mesto | Novo mesto | Novo mesto | 45.82658500 | 15.18637300 | DA | SIPETE0223*05*2 | DC | 1 | Combo2 (iec62196-3) | 150 | 652 | 230 | 03.07.2026 | 18.09.2026 | DA | EU | RePowerEU | JR NOO REPWR PPEV 2025 (C5K17IE-RePowerEU) | PETROL D.D., LJUBLJANA | SI80267432 | 2570-26-701081
Pravna oseba | PETROL, d.d | SI80267432 | SI*PET | www.petrol.si | NM - SUPERNOVA QLANDIA | Otoška cesta 5 | 8000 | Novo Mesto | Vzhodna Slovenija | Jugovzhodna Slovenija | Novo mesto | Novo mesto | Novo mesto | Novo mesto | 45.82658500 | 15.18637300 | DA | SIPETE0223*05*1 | DC | 1 | Combo2 (iec62196-3) | 150 | 652 | 230 | 03.07.2026 | 18.09.2026 | DA | EU | RePowerEU | JR NOO REPWR PPEV 2025 (C5K17IE-RePowerEU) | PETROL D.D., LJUBLJANA | SI80267432 | 2570-26-701081
Pravna oseba | PETROL, d.d | SI80267432 | SI*PET | www.petrol.si | NM - SUPERNOVA QLANDIA | Otoška cesta 5 | 8000 | Novo Mesto | Vzhodna Slovenija | Jugovzhodna Slovenija | Novo mesto | Novo mesto | Novo mesto | Novo mesto | 45.82658500 | 15.18637300 | DA | SIPETE0223*06*1 | DC | 1 | Combo2 (iec62196-3) | 150 | 652 | 230 | 03.07.2026 | 18.09.2026 | DA | EU | RePowerEU | JR NOO REPWR PPEV 2025 (C5K17IE-RePowerEU) | PETROL D.D., LJUBLJANA | SI80267432 | 2570-26-701081
Pravna oseba | PETROL, d.d | SI80267432 | SI*PET | www.petrol.si | NM - SUPERNOVA QLANDIA | Otoška cesta 5 | 8000 | Novo Mesto | Vzhodna Slovenija | Jugovzhodna Slovenija | Novo mesto | Novo mesto | Novo mesto | Novo mesto | 45.82658500 | 15.18637300 | DA | SIPETE0223*01*1 | DC | 1 | Combo2 (iec62196-3) | 350 | 437 | 800 | 02.02.2023 | 18.09.2026 | NE
Pravna oseba | PETROL, d.d | SI80267432 | SI*PET | www.petrol.si | NM ŠEGOVA | ŠEGOVA ULICA 114 | 8000 | NOVO MESTO | Vzhodna Slovenija | Jugovzhodna Slovenija | Novo mesto | Novo mesto | Novo mesto | Novo mesto | 45.79318200 | 15.15989300 | NE | SIPETE0005*01*1 | AC | 1 | Tip2 (iec62196-2) | 22.079 | 32 | 230 | 02.02.2023 | 18.09.2026 | NE
Pravna oseba | PETROL, d.d | SI80267432 | SI*PET | www.petrol.si | NM ŠEGOVA | ŠEGOVA ULICA 114 | 8000 | NOVO MESTO | Vzhodna Slovenija | Jugovzhodna Slovenija | Novo mesto | Novo mesto | Novo mesto | Novo mesto | 45.79318200 | 15.15989300 | NE | SIPETE0005*01*2 | AC | 1 | Tip2 (iec62196-2) | 22.079 | 32 | 230 | 02.02.2023 | 18.09.2026 | NE
Pravna oseba | PETROL, d.d | SI80267432 | SI*PET | www.petrol.si | NOVA GORICA | TRG EDVARDA KARDELJA 1 | 5000 | NOVA GORICA | Zahodna Slovenija | Goriška | Nova Gorica | Nova Gorica | Nova Gorica | Nova Gorica | 45.95697000 | 13.64807000 | NE | SIPETE0118*01*1 | AC | 1 | Tip2 (iec62196-2) | 22 | 32 | 230 | 02.02.2023 | 18.09.2026 | NE
Pravna oseba | PETROL, d.d | SI80267432 | SI*PET | www.petrol.si | NOVA GORICA | TRG EDVARDA KARDELJA 1 | 5000 | NOVA GORICA | Zahodna Slovenija | Goriška | Nova Gorica | Nova Gorica | Nova Gorica | Nova Gorica | 45.95697000 | 13.64807000 | NE | SIPETE0118*01*2 | AC | 1 | Tip2 (iec62196-2) | 22 | 32 | 230 | 02.02.2023 | 18.09.2026 | NE
Pravna oseba | PETROL, d.d | SI80267432 | SI*PET | www.petrol.si | Novergija d.o.o. | Gomilsko 17 | 3303 | Gomilsko | Vzhodna Slovenija | Savinjska | Polzela | Žalec | Polzela | Ločica ob Savinji | 46.25861200 | 15.09860500 | DA | SIPETE1013*01*2 | AC | 1 | Tip2 (iec62196-2) | 22.079 | 32 | 230 | 17.10.2024 | 18.09.2026 | NE
Pravna oseba | PETROL, d.d | SI80267432 | SI*PET | www.petrol.si | Novergija d.o.o. | Gomilsko 17 | 3303 | Gomilsko | Vzhodna Slovenija | Savinjska | Polzela | Žalec | Polzela | Ločica ob Savinji | 46.25861200 | 15.09860500 | DA | SIPETE1013*02*2 | AC | 1 | Tip2 (iec62196-2) | 22.079 | 32 | 230 | 17.10.2024 | 18.09.2026 | NE
Pravna oseba | PETROL, d.d | SI80267432 | SI*PET | www.petrol.si | Novergija d.o.o. | Gomilsko 17 | 3303 | Gomilsko | Vzhodna Slovenija | Savinjska | Polzela | Žalec | Polzela | Ločica ob Savinji | 46.25861200 | 15.09860500 | DA | SIPETE1013*02*1 | AC | 1 | Tip2 (iec62196-2) | 22.079 | 32 | 230 | 17.10.2024 | 18.09.2026 | NE
Pravna oseba | PETROL, d.d | SI80267432 | SI*PET | www.petrol.si | Novergija d.o.o. | Gomilsko 17 | 3303 | Gomilsko | Vzhodna Slovenija | Savinjska | Polzela | Žalec | Polzela | Ločica ob Savinji | 46.25861200 | 15.09860500 | DA | SIPETE1013*01*1 | AC | 1 | Tip2 (iec62196-2) | 22.079 | 32 | 230 | 17.10.2024 | 18.09.2026 | NE
Pravna oseba | PETROL, d.d | SI80267432 | SI*PET | www.petrol.si | OBČINA CELJE - PARKIRIŠČE SPODNJI STARI GRAD | TRUBARJEVA ULICA 1A | 3000 | CELJE | Vzhodna Slovenija | Savinjska | Celje | Celje | Celje | Celje | 46.22967000 | 15.26006000 | NE | SIPETE0075*01*1 | AC | 1 | Tip2 (iec62196-2) | 22 | 32 | 230 | 02.02.2023 | 18.09.2026 | NE
Pravna oseba | PETROL, d.d | SI80267432 | SI*PET | www.petrol.si | OBČINA CELJE - PARKIRIŠČE SPODNJI STARI GRAD | TRUBARJEVA ULICA 1A | 3000 | CELJE | Vzhodna Slovenija | Savinjska | Celje | Celje | Celje | Celje | 46.22967000 | 15.26006000 | NE | SIPETE0075*01*2 | AC | 1 | Tip2 (iec62196-2) | 22 | 32 | 230 | 02.02.2023 | 18.09.2026 | NE
Pravna oseba | PETROL, d.d | SI80267432 | SI*PET | www.petrol.si | OBČINA CELJE - PARKIRIŠČE SPODNJI STARI GRAD | TRUBARJEVA ULICA 1A | 3000 | CELJE | Vzhodna Slovenija | Savinjska | Celje | Celje | Celje | Celje | 46.22967000 | 15.26006000 | NE | SIPETE0075*02*2 | AC | 1 | Tip2 (iec62196-2) | 22 | 32 | 230 | 02.02.2023 | 18.09.2026 | NE
Pravna oseba | PETROL, d.d | SI80267432 | SI*PET | www.petrol.si | OBČINA CELJE - PARKIRIŠČE SPODNJI STARI GRAD | TRUBARJEVA ULICA 1A | 3000 | CELJE | Vzhodna Slovenija | Savinjska | Celje | Celje | Celje | Celje | 46.22967000 | 15.26006000 | NE | SIPETE0075*02*1 | AC | 1 | Tip2 (iec62196-2) | 22 | 32 | 230 | 02.02.2023 | 18.09.2026 | NE
Pravna oseba | PETROL, d.d | SI80267432 | SI*PET | www.petrol.si | OBČINA CELJE - PARKIRIŠČE VRUNČEVA | VRUNČEVA ULICA 13 | 3000 | CELJE | Vzhodna Slovenija | Savinjska | Celje | Celje | Celje | Celje | 46.23356000 | 15.26644000 | NE | SIPETE0076*01*2 | AC | 1 | Tip2 (iec62196-2) | 22 | 32 | 230 | 02.02.2023 | 18.09.2026 | NE
Pravna oseba | PETROL, d.d | SI80267432 | SI*PET | www.petrol.si | OBČINA CELJE - PARKIRIŠČE VRUNČEVA | VRUNČEVA ULICA 13 | 3000 | CELJE | Vzhodna Slovenija | Savinjska | Celje | Celje | Celje | Celje | 46.23356000 | 15.26644000 | NE | SIPETE0076*02*2 | AC | 1 | Tip2 (iec62196-2) | 22 | 32 | 230 | 02.02.2023 | 18.09.2026 | NE
Pravna oseba | PETROL, d.d | SI80267432 | SI*PET | www.petrol.si | OBČINA CELJE - PARKIRIŠČE VRUNČEVA | VRUNČEVA ULICA 13 | 3000 | CELJE | Vzhodna Slovenija | Savinjska | Celje | Celje | Celje | Celje | 46.23356000 | 15.26644000 | NE | SIPETE0076*01*1 | AC | 1 | Tip2 (iec62196-2) | 22 | 32 | 230 | 02.02.2023 | 18.09.2026 | NE
Pravna oseba | PETROL, d.d | SI80267432 | SI*PET | www.petrol.si | OBČINA CELJE - PARKIRIŠČE VRUNČEVA | VRUNČEVA ULICA 13 | 3000 | CELJE | Vzhodna Slovenija | Savinjska | Celje | Celje | Celje | Celje | 46.23356000 | 15.26644000 | NE | SIPETE0076*02*1 | AC | 1 | Tip2 (iec62196-2) | 22 | 32 | 230 | 02.02.2023 | 18.09.2026 | NE
Pravna oseba | PETROL, d.d | SI80267432 | SI*PET | www.petrol.si | OBČINA CELJE - PARKIRIŠČE ZAGATA | GOSPOSKA ULICA 22A | 3000 | CELJE | Vzhodna Slovenija | Savinjska | Celje | Celje | Celje | Celje | 46.22831300 | 15.26323000 | NE | SIPETE0077*01*2 | AC | 1 | Tip2 (iec62196-2) | 22 | 32 | 230 | 02.02.2023 | 18.09.2026 | NE
Pravna oseba | PETROL, d.d | SI80267432 | SI*PET | www.petrol.si | OBČINA CELJE - PARKIRIŠČE ZAGATA | GOSPOSKA ULICA 22A | 3000 | CELJE | Vzhodna Slovenija | Savinjska | Celje | Celje | Celje | Celje | 46.22831300 | 15.26323000 | NE | SIPETE0077*01*1 | AC | 1 | Tip2 (iec62196-2) | 22 | 32 | 230 | 02.02.2023 | 18.09.2026 | NE
Pravna oseba | PETROL, d.d | SI80267432 | SI*PET | www.petrol.si | Občina Destrnik | Destrnik 9 | 2253 | Destrnik | Vzhodna Slovenija | Podravska | Destrnik | Ptuj | Destrnik | Destrnik | 46.49283300 | 15.87571200 | NE | SIPETE0327*02*1 | AC | 1 | Tip2 (iec62196-2) | 22.079 | 32 | 230 | 17.10.2024 | 18.09.2026 | NE
Pravna oseba | PETROL, d.d | SI80267432 | SI*PET | www.petrol.si | Občina Destrnik | Destrnik 9 | 2253 | Destrnik | Vzhodna Slovenija | Podravska | Destrnik | Ptuj | Destrnik | Destrnik | 46.49283300 | 15.87571200 | NE | SIPETE0327*01*1 | AC | 1 | Tip2 (iec62196-2) | 22.079 | 32 | 230 | 17.10.2024 | 18.09.2026 | NE
Pravna oseba | PETROL, d.d | SI80267432 | SI*PET | www.petrol.si | Občina Dornava | Dornava 135 a | 2252 | Dornava | Vzhodna Slovenija | Podravska | Dornava | Ptuj | Dornava | Dornava | 46.43404500 | 15.95140700 | NE | SIPETE1038*01*1 | AC | 1 | Tip2 (iec62196-2) | 22.079 | 32 | 230 | 19.06.2026 | 18.09.2026 | NE
Pravna oseba | PETROL, d.d | SI80267432 | SI*PET | www.petrol.si | OBČINA HRASTNIK | NOVI LOG 1B | 1430 | HRASTNIK | Vzhodna Slovenija | Zasavska | Hrastnik | Hrastnik | Hrastnik | Hrastnik | 46.14383000 | 15.08295000 | NE | SIPETE0004*01*1 | AC | 1 | Tip2 (iec62196-2) | 22 | 32 | 230 | 02.02.2023 | 18.09.2026 | NE
Pravna oseba | PETROL, d.d | SI80267432 | SI*PET | www.petrol.si | OBČINA HRASTNIK | NOVI LOG 1B | 1430 | HRASTNIK | Vzhodna Slovenija | Zasavska | Hrastnik | Hrastnik | Hrastnik | Hrastnik | 46.14383000 | 15.08295000 | NE | SIPETE0004*01*2 | AC | 1 | Tip2 (iec62196-2) | 22 | 32 | 230 | 02.02.2023 | 18.09.2026 | NE
Pravna oseba | PETROL, d.d | SI80267432 | SI*PET | www.petrol.si | Občina Kočevje | Predgrad 2 | 8342 | Stari trg ob Kolpi | Vzhodna Slovenija | Jugovzhodna Slovenija | Kočevje | Kočevje | Stari trg ob Kolpi | Predgrad | 45.50442900 | 15.05744000 | NE | SIPETE1034*01*2 | AC | 1 | Tip2 (iec62196-2) | 17 | 24 | 230 | 19.06.2026 | 18.09.2026 | NE
Pravna oseba | PETROL, d.d | SI80267432 | SI*PET | www.petrol.si | Občina Kočevje | Predgrad 2 | 8342 | Stari trg ob Kolpi | Vzhodna Slovenija | Jugovzhodna Slovenija | Kočevje | Kočevje | Stari trg ob Kolpi | Predgrad | 45.50442900 | 15.05744000 | NE | SIPETE1034*01*1 | AC | 1 | Tip2 (iec62196-2) | 17 | 24 | 230 | 19.06.2026 | 18.09.2026 | NE
Pravna oseba | PETROL, d.d | SI80267432 | SI*PET | www.petrol.si | Občina Komen | Komen 86 | 6223 | Komen | Zahodna Slovenija | Obalno-kraška | Komen | Sežana | Komen | Komen | 45.81724900 | 13.74641300 | NE | SIPETE1018*01*2 | AC | 1 | Tip2 (iec62196-2) | 22.079 | 32 | 230 | 22.10.2025 | 18.09.2026 | NE
Pravna oseba | PETROL, d.d | SI80267432 | SI*PET | www.petrol.si | Občina Komen | Komen 86 | 6223 | Komen | Zahodna Slovenija | Obalno-kraška | Komen | Sežana | Komen | Komen | 45.81724900 | 13.74641300 | NE | SIPETE1018*01*1 | AC | 1 | Tip2 (iec62196-2) | 22.079 | 32 | 230 | 22.10.2025 | 18.09.2026 | NE
Pravna oseba | PETROL, d.d | SI80267432 | SI*PET | www.petrol.si | Občina Komen - Hruševica | Hruševica 49 | 6222 | Štanjel | Zahodna Slovenija | Obalno-kraška | Komen | Sežana | Štanjel | Hruševica | 45.81064800 | 13.82843300 | NE | SIPETE1001*01*2 | AC | 1 | Tip2 (iec62196-2) | 17 | 24 | 230 | 17.10.2024 | 18.09.2026 | NE
Pravna oseba | PETROL, d.d | SI80267432 | SI*PET | www.petrol.si | Občina Komen - Hruševica | Hruševica 49 | 6222 | Štanjel | Zahodna Slovenija | Obalno-kraška | Komen | Sežana | Štanjel | Hruševica | 45.81064800 | 13.82843300 | NE | SIPETE1001*01*1 | AC | 1 | Tip2 (iec62196-2) | 17 | 24 | 230 | 17.10.2024 | 18.09.2026 | NE
Pravna oseba | PETROL, d.d | SI80267432 | SI*PET | www.petrol.si | Občina Komen - Štanjel | Štanjel 59a | 6222 | Štanjel | Zahodna Slovenija | Obalno-kraška | Komen | Sežana | Štanjel | Štanjel | 45.82191000 | 13.84373500 | NE | SIPETE1019*01*2 | AC | 1 | Tip2 (iec62196-2) | 22.079 | 32 | 230 | 22.10.2025 | 18.09.2026 | NE
Pravna oseba | PETROL, d.d | SI80267432 | SI*PET | www.petrol.si | Občina Komen - Štanjel | Štanjel 59a | 6222 | Štanjel | Zahodna Slovenija | Obalno-kraška | Komen | Sežana | Štanjel | Štanjel | 45.82191000 | 13.84373500 | NE | SIPETE1019*01*1 | AC | 1 | Tip2 (iec62196-2) | 22.079 | 32 | 230 | 22.10.2025 | 18.09.2026 | NE
Pravna oseba | PETROL, d.d | SI80267432 | SI*PET | www.petrol.si | OBČINA KRANJ | SLOVENSKI TRG 1 | 4000 | KRANJ | Zahodna Slovenija | Gorenjska | Kranj | Kranj | Kranj | Kranj | 46.24311000 | 14.35530000 | NE | SIPETE0108*01*1 | AC | 1 | Tip2 (iec62196-2) | 13.8 | 20 | 230 | 17.10.2024 | 18.09.2026 | NE
Pravna oseba | PETROL, d.d | SI80267432 | SI*PET | www.petrol.si | OBČINA KRANJ | SLOVENSKI TRG 1 | 4000 | KRANJ | Zahodna Slovenija | Gorenjska | Kranj | Kranj | Kranj | Kranj | 46.24311000 | 14.35530000 | NE | SIPETE0108*01*2 | AC | 1 | Tip2 (iec62196-2) | 13.8 | 20 | 230 | 17.10.2024 | 18.09.2026 | NE
Pravna oseba | PETROL, d.d | SI80267432 | SI*PET | www.petrol.si | Občina Križevci | Križevci pri Ljutomeru 3 | 9242 | Križevci pri Ljutomeru | Vzhodna Slovenija | Pomurska | Križevci | Ljutomer | Križevci pri Ljutomeru | Križevci pri Ljutomeru | 46.56241900 | 16.14175200 | NE | SIPETE1032*01*1 | AC | 1 | Tip2 (iec62196-2) | 22 | 31 | 230 | 19.06.2026 | 18.09.2026 | NE
Pravna oseba | PETROL, d.d | SI80267432 | SI*PET | www.petrol.si | Občina Križevci | Križevci pri Ljutomeru 3 | 9242 | Križevci pri Ljutomeru | Vzhodna Slovenija | Pomurska | Križevci | Ljutomer | Križevci pri Ljutomeru | Križevci pri Ljutomeru | 46.56241900 | 16.14175200 | NE | SIPETE1032*01*2 | AC | 1 | Tip2 (iec62196-2) | 22 | 31 | 230 | 19.06.2026 | 18.09.2026 | NE
Pravna oseba | PETROL, d.d | SI80267432 | SI*PET | www.petrol.si | OBČINA KRŠKO - KRŠKIH ŽRTEV 31 | CESTA KRŠKIH ŽRTEV 31 | 8270 | KRŠKO | Vzhodna Slovenija | Posavska | Krško | Krško | Krško | Krško | 45.96511500 | 15.48614800 | NE | SIPETE0022*01*1 | AC | 1 | Tip2 (iec62196-2) | 22 | 32 | 230 | 02.02.2023 | 18.09.2026 | NE
Pravna oseba | PETROL, d.d | SI80267432 | SI*PET | www.petrol.si | OBČINA KRŠKO - KRŠKIH ŽRTEV 31 | CESTA KRŠKIH ŽRTEV 31 | 8270 | KRŠKO | Vzhodna Slovenija | Posavska | Krško | Krško | Krško | Krško | 45.96511500 | 15.48614800 | NE | SIPETE0022*01*2 | AC | 1 | Tip2 (iec62196-2) | 22 | 32 | 230 | 02.02.2023 | 18.09.2026 | NE
Pravna oseba | PETROL, d.d | SI80267432 | SI*PET | www.petrol.si | OBČINA KRŠKO - KRŠKIH ŽRTEV 51 | CESTA KRŠKIH ŽRTEV 51 | 8270 | KRŠKO | Vzhodna Slovenija | Posavska | Krško | Krško | Krško | Krško | 45.96293000 | 15.48635600 | NE | SIPETE0021*01*2 | AC | 1 | Tip2 (iec62196-2) | 22 | 32 | 230 | 17.10.2024 | 18.09.2026 | NE
Pravna oseba | PETROL, d.d | SI80267432 | SI*PET | www.petrol.si | OBČINA KRŠKO - KRŠKIH ŽRTEV 51 | CESTA KRŠKIH ŽRTEV 51 | 8270 | KRŠKO | Vzhodna Slovenija | Posavska | Krško | Krško | Krško | Krško | 45.96293000 | 15.48635600 | NE | SIPETE0021*01*1 | AC | 1 | Tip2 (iec62196-2) | 22 | 32 | 230 | 17.10.2024 | 18.09.2026 | NE
Pravna oseba | PETROL, d.d | SI80267432 | SI*PET | www.petrol.si | Občina Kuzma | Kuzma 24 | 9263 | Kuzma | Vzhodna Slovenija | Pomurska | Kuzma | Murska Sobota | Kuzma | Kuzma | 46.83419800 | 16.08233800 | NE | SIPETE0328*01*1 | AC | 1 | Tip2 (iec62196-2) | 22 | 32 | 230 | 17.10.2024 | 18.09.2026 | NE
Pravna oseba | PETROL, d.d | SI80267432 | SI*PET | www.petrol.si | Občina Kuzma | Kuzma 24 | 9263 | Kuzma | Vzhodna Slovenija | Pomurska | Kuzma | Murska Sobota | Kuzma | Kuzma | 46.83419800 | 16.08233800 | NE | SIPETE0328*01*2 | AC | 1 | Tip2 (iec62196-2) | 22 | 32 | 230 | 17.10.2024 | 18.09.2026 | NE
Pravna oseba | PETROL, d.d | SI80267432 | SI*PET | www.petrol.si | OBČINA LENDAVA - BELLA VENEZIA | MLINSKA ULICA 6G | 9220 | LENDAVA - LENDVA | Vzhodna Slovenija | Pomurska | Lendava | Lendava | Lendava - Lendva | Lendava | 46.56177600 | 16.45174200 | DA | SIPETE0003*01*1 | AC | 1 | Tip2 (iec62196-2) | 22 | 32 | 230 | 02.02.2023 | 18.09.2026 | NE
Pravna oseba | PETROL, d.d | SI80267432 | SI*PET | www.petrol.si | OBČINA LENDAVA - BELLA VENEZIA | MLINSKA ULICA 6G | 9220 | LENDAVA - LENDVA | Vzhodna Slovenija | Pomurska | Lendava | Lendava | Lendava - Lendva | Lendava | 46.56177600 | 16.45174200 | DA | SIPETE0003*01*2 | AC | 1 | domesticG | 3.68 | 16 | 230 | 02.02.2023 | 18.09.2026 | NE
Pravna oseba | PETROL, d.d | SI80267432 | SI*PET | www.petrol.si | OBČINA LENDAVA - MLINSKA | MLINSKA ULICA 5 | 9220 | LENDAVA - LENDVA | Vzhodna Slovenija | Pomurska | Lendava | Lendava | Lendava - Lendva | Lendava | 46.56285500 | 16.45253600 | DA | SIPETE0002*01*1 | AC | 1 | Tip2 (iec62196-2) | 22 | 32 | 230 | 02.02.2023 | 18.09.2026 | NE
Pravna oseba | PETROL, d.d | SI80267432 | SI*PET | www.petrol.si | OBČINA LENDAVA - MLINSKA | MLINSKA ULICA 5 | 9220 | LENDAVA - LENDVA | Vzhodna Slovenija | Pomurska | Lendava | Lendava | Lendava - Lendva | Lendava | 46.56285500 | 16.45253600 | DA | SIPETE0002*01*2 | AC | 1 | domesticG | 3.68 | 16 | 230 | 02.02.2023 | 18.09.2026 | NE
Pravna oseba | PETROL, d.d | SI80267432 | SI*PET | www.petrol.si | OBČINA LJUTOMER | Ulica Rajh Nade 0 | 9240 | Ljutomer | Vzhodna Slovenija | Pomurska | Ljutomer | Ljutomer | Ljutomer | Ljutomer | 46.51874900 | 16.19734600 | NE | SIPETE0302*01*2 | AC | 1 | Tip2 (iec62196-2) | 22 | 32 | 230 | 17.10.2024 | 18.09.2026 | NE
Pravna oseba | PETROL, d.d | SI80267432 | SI*PET | www.petrol.si | OBČINA LJUTOMER | Ulica Rajh Nade 0 | 9240 | Ljutomer | Vzhodna Slovenija | Pomurska | Ljutomer | Ljutomer | Ljutomer | Ljutomer | 46.51874900 | 16.19734600 | NE | SIPETE0302*01*1 | AC | 1 | Tip2 (iec62196-2) | 22 | 32 | 230 | 17.10.2024 | 18.09.2026 | NE
Pravna oseba | PETROL, d.d | SI80267432 | SI*PET | www.petrol.si | Občina Ljutomer - Športna dvorana | Grossmanova ulica 1 | 9240 | Ljutomer | Vzhodna Slovenija | Pomurska | Ljutomer | Ljutomer | Ljutomer | Ljutomer | 46.52186100 | 16.19562200 | NE | SIPETE1004*01*1 | AC | 1 | Tip2 (iec62196-2) | 22 | 31 | 230 | 17.10.2024 | 18.09.2026 | NE
Pravna oseba | PETROL, d.d | SI80267432 | SI*PET | www.petrol.si | Občina Ljutomer - Športna dvorana | Grossmanova ulica 1 | 9240 | Ljutomer | Vzhodna Slovenija | Pomurska | Ljutomer | Ljutomer | Ljutomer | Ljutomer | 46.52186100 | 16.19562200 | NE | SIPETE1004*01*2 | AC | 1 | Tip2 (iec62196-2) | 22 | 31 | 230 | 17.10.2024 | 18.09.2026 | NE
Pravna oseba | PETROL, d.d | SI80267432 | SI*PET | www.petrol.si | OBČINA MAJŠPERK 1 - Majšperk 39 | Majšperk 39 | 2322 | Majšperk | Vzhodna Slovenija | Podravska | Majšperk | Ptuj | Majšperk | Majšperk | 46.34972000 | 15.73562000 | NE | SIPETE0334*01*2 | AC | 1 | Tip2 (iec62196-2) | 17.25 | 25 | 230 | 17.10.2024 | 18.09.2026 | NE
Pravna oseba | PETROL, d.d | SI80267432 | SI*PET | www.petrol.si | OBČINA MAJŠPERK 1 - Majšperk 39 | Majšperk 39 | 2322 | Majšperk | Vzhodna Slovenija | Podravska | Majšperk | Ptuj | Majšperk | Majšperk | 46.34972000 | 15.73562000 | NE | SIPETE0334*01*1 | AC | 1 | Tip2 (iec62196-2) | 17.25 | 25 | 230 | 17.10.2024 | 18.09.2026 | NE
Pravna oseba | PETROL, d.d | SI80267432 | SI*PET | www.petrol.si | OBČINA MAJŠPERK 2 - Breg 12 | Breg 12 | 2322 | Majšperk | Vzhodna Slovenija | Podravska | Majšperk | Ptuj | Majšperk | Breg | 46.33901000 | 15.73652000 | NE | SIPETE0335*01*1 | AC | 1 | Tip2 (iec62196-2) | 17.25 | 25 | 230 | 17.10.2024 | 17.10.2024 | NE
Pravna oseba | PETROL, d.d | SI80267432 | SI*PET | www.petrol.si | OBČINA MAJŠPERK 2 - Breg 12 | Breg 12 | 2322 | Majšperk | Vzhodna Slovenija | Podravska | Majšperk | Ptuj | Majšperk | Breg | 46.33901000 | 15.73652000 | NE | SIPETE0335*01*2 | AC | 1 | Tip2 (iec62196-2) | 17.25 | 25 | 230 | 17.10.2024 | 17.10.2024 | NE
Pravna oseba | PETROL, d.d | SI80267432 | SI*PET | www.petrol.si | OBČINA MAJŠPERK 3 - Breg 9 | Breg 9 | 2322 | Majšperk | Vzhodna Slovenija | Podravska | Majšperk | Ptuj | Majšperk | Breg | 46.34033000 | 15.73658700 | NE | SIPETE0336*01*1 | AC | 1 | Tip2 (iec62196-2) | 22.079 | 32 | 230 | 17.10.2024 | 18.09.2026 | NE
Pravna oseba | PETROL, d.d | SI80267432 | SI*PET | www.petrol.si | OBČINA MAJŠPERK 3 - Breg 9 | Breg 9 | 2322 | Majšperk | Vzhodna Slovenija | Podravska | Majšperk | Ptuj | Majšperk | Breg | 46.34033000 | 15.73658700 | NE | SIPETE0336*01*2 | AC | 1 | Tip2 (iec62196-2) | 22.079 | 32 | 230 | 17.10.2024 | 18.09.2026 | NE
Pravna oseba | PETROL, d.d | SI80267432 | SI*PET | www.petrol.si | Občina Makole | MAKOLE 35 | 2321 | MAKOLE | Vzhodna Slovenija | Podravska | Makole | Slovenska Bistrica | Makole | Makole | 46.31784700 | 15.66520300 | NE | SIPETE1060*01*1 | AC | 1 | Tip2 (iec62196-2) | 22.079 | 32 | 230 | 19.06.2026 | 18.09.2026 | NE
Pravna oseba | PETROL, d.d | SI80267432 | SI*PET | www.petrol.si | Občina Makole | MAKOLE 35 | 2321 | MAKOLE | Vzhodna Slovenija | Podravska | Makole | Slovenska Bistrica | Makole | Makole | 46.31784700 | 15.66520300 | NE | SIPETE1060*03*1 | AC | 1 | Tip2 (iec62196-2) | 22.079 | 32 | 230 | 19.06.2026 | 18.09.2026 | NE
Pravna oseba | PETROL, d.d | SI80267432 | SI*PET | www.petrol.si | Občina Makole | MAKOLE 35 | 2321 | MAKOLE | Vzhodna Slovenija | Podravska | Makole | Slovenska Bistrica | Makole | Makole | 46.31784700 | 15.66520300 | NE | SIPETE1060*01*2 | AC | 1 | Tip2 (iec62196-2) | 22.079 | 32 | 230 | 19.06.2026 | 18.09.2026 | NE
Pravna oseba | PETROL, d.d | SI80267432 | SI*PET | www.petrol.si | Občina Makole | MAKOLE 35 | 2321 | MAKOLE | Vzhodna Slovenija | Podravska | Makole | Slovenska Bistrica | Makole | Makole | 46.31784700 | 15.66520300 | NE | SIPETE1060*03*2 | AC | 1 | Tip2 (iec62196-2) | 22.079 | 32 | 230 | 19.06.2026 | 18.09.2026 | NE
Pravna oseba | PETROL, d.d | SI80267432 | SI*PET | www.petrol.si | Občina Makole | MAKOLE 35 | 2321 | MAKOLE | Vzhodna Slovenija | Podravska | Makole | Slovenska Bistrica | Makole | Makole | 46.31784700 | 15.66520300 | NE | SIPETE1060*02*1 | AC | 1 | Tip2 (iec62196-2) | 22.079 | 32 | 230 | 19.06.2026 | 18.09.2026 | NE
Pravna oseba | PETROL, d.d | SI80267432 | SI*PET | www.petrol.si | Občina Makole | MAKOLE 35 | 2321 | MAKOLE | Vzhodna Slovenija | Podravska | Makole | Slovenska Bistrica | Makole | Makole | 46.31784700 | 15.66520300 | NE | SIPETE1060*02*2 | AC | 1 | Tip2 (iec62196-2) | 22.079 | 32 | 230 | 19.06.2026 | 18.09.2026 | NE
Pravna oseba | PETROL, d.d | SI80267432 | SI*PET | www.petrol.si | OBČINA MEDVODE | CESTA KOMANDANTA STANETA 12 | 1215 | MEDVODE | Zahodna Slovenija | Osrednjeslovenska | Medvode | Ljubljana | Medvode | Medvode | 46.14004000 | 14.41406000 | NE | SIPETE0058*01*2 | AC | 1 | Tip2 (iec62196-2) | 11 | 15 | 230 | 02.02.2023 | 18.09.2026 | NE
Pravna oseba | PETROL, d.d | SI80267432 | SI*PET | www.petrol.si | OBČINA MEDVODE | CESTA KOMANDANTA STANETA 12 | 1215 | MEDVODE | Zahodna Slovenija | Osrednjeslovenska | Medvode | Ljubljana | Medvode | Medvode | 46.14004000 | 14.41406000 | NE | SIPETE0058*01*1 | AC | 1 | Tip2 (iec62196-2) | 11 | 15 | 230 | 02.02.2023 | 18.09.2026 | NE
Pravna oseba | PETROL, d.d | SI80267432 | SI*PET | www.petrol.si | Občina Ormož - Grajski trg | Grajski trg 1 | 2270 | Ormož | Vzhodna Slovenija | Podravska | Ormož | Ormož | Ormož | Ormož | 46.40746000 | 16.15106000 | NE | SIPETE1103*02*1 | AC | 1 | Tip2 (iec62196-2) | 22.079 | 32 | 230 | 23.06.2026 | 18.09.2026 | DA | EU | NOO | JR NOO REPWR PPEV 2025 (C1K4IE-NOO) | Občina Ormož | SI29924464 | 2570-25-701163
Pravna oseba | PETROL, d.d | SI80267432 | SI*PET | www.petrol.si | Občina Ormož - Grajski trg | Grajski trg 1 | 2270 | Ormož | Vzhodna Slovenija | Podravska | Ormož | Ormož | Ormož | Ormož | 46.40746000 | 16.15106000 | NE | SIPETE1103*01*1 | AC | 1 | Tip2 (iec62196-2) | 11 | 15 | 230 | 23.06.2026 | 18.09.2026 | DA | EU | NOO | JR NOO REPWR PPEV 2025 (C1K4IE-NOO) | Občina Ormož | SI29924464 | 2570-25-701163
Pravna oseba | PETROL, d.d | SI80267432 | SI*PET | www.petrol.si | Občina Ormož - Ivanjkovci | Ivanjkovci 3 3 | 2259 | Ivanjkovci | Vzhodna Slovenija | Podravska | Ormož | Ormož | Ivanjkovci | Ivanjkovci | 46.45926000 | 16.15577000 | NE | SIPETE1095*01*1 | AC | 1 | Tip2 (iec62196-2) | 11 | 15 | 230 | 23.06.2026 | 18.09.2026 | DA | EU | NOO | JR NOO REPWR PPEV 2025 (C1K4IE-NOO) | Občina Ormož | SI29924464 | 2570-25-701163
Pravna oseba | PETROL, d.d | SI80267432 | SI*PET | www.petrol.si | Občina Ormož - Kerenčičev trg | Kerenčičev trg 11 | 2270 | Ormož | Vzhodna Slovenija | Podravska | Ormož | Ormož | Ormož | Ormož | 46.40666000 | 16.14876000 | NE | SIPETE1102*01*1 | AC | 1 | Tip2 (iec62196-2) | 11 | 15 | 230 | 23.06.2026 | 18.09.2026 | DA | EU | NOO | JR NOO REPWR PPEV 2025 (C1K4IE-NOO) | Občina Ormož | SI29924464 | 2570-25-701163
Pravna oseba | PETROL, d.d | SI80267432 | SI*PET | www.petrol.si | Občina Ormož - Kog | Kog 1 1 | 2276 | Kog | Vzhodna Slovenija | Podravska | Ormož | Ormož | Kog | Kog | 46.45573000 | 16.25432000 | NE | SIPETE1099*01*1 | AC | 1 | Tip2 (iec62196-2) | 11 | 15 | 230 | 23.06.2026 | 18.09.2026 | DA | EU | NOO | JR NOO REPWR PPEV 2025 (C1K4IE-NOO) | Občina Ormož | SI29924464 | 2570-25-701163
Pravna oseba | PETROL, d.d | SI80267432 | SI*PET | www.petrol.si | Občina Ormož - Miklavž pri Ormožu | Miklavž pri Ormožu 35 35 | 2275 | Miklavž pri Ormožu | Vzhodna Slovenija | Podravska | Ormož | Ormož | Miklavž pri Ormožu | Miklavž pri Ormožu | 46.45959000 | 16.21235000 | NE | SIPETE1097*01*1 | AC | 1 | Tip2 (iec62196-2) | 11 | 15 | 230 | 23.06.2026 | 18.09.2026 | DA | EU | NOO | JR NOO REPWR PPEV 2025 (C1K4IE-NOO) | Občina Ormož | SI29924464 | 2570-25-701163
Pravna oseba | PETROL, d.d | SI80267432 | SI*PET | www.petrol.si | Občina Ormož - Miklavž pri Ormožu | Miklavž pri Ormožu 35 35 | 2275 | Miklavž pri Ormožu | Vzhodna Slovenija | Podravska | Ormož | Ormož | Miklavž pri Ormožu | Miklavž pri Ormožu | 46.45959000 | 16.21235000 | NE | SIPETE1097*02*1 | AC | 1 | Tip2 (iec62196-2) | 22.079 | 32 | 230 | 23.06.2026 | 18.09.2026 | DA | EU | NOO | JR NOO REPWR PPEV 2025 (C1K4IE-NOO) | Občina Ormož | SI29924464 | 2570-25-701163
Pravna oseba | PETROL, d.d | SI80267432 | SI*PET | www.petrol.si | Občina Ormož - Podgorci | Podgorci 80 80 | 2773 | Podgorci | Vzhodna Slovenija | Podravska | Ormož | Ormož | Podgorci | Podgorci | 46.42927000 | 16.05778000 | NE | SIPETE1094*02*1 | AC | 1 | Tip2 (iec62196-2) | 22.079 | 32 | 230 | 22.06.2026 | 18.09.2026 | DA | EU | NOO | JR NOO REPWR PPEV 2025 (C1K4IE-NOO) | Občina Ormož | SI29924464 | 2570-25-701163
Pravna oseba | PETROL, d.d | SI80267432 | SI*PET | www.petrol.si | Občina Ormož - Podgorci | Podgorci 80 80 | 2773 | Podgorci | Vzhodna Slovenija | Podravska | Ormož | Ormož | Podgorci | Podgorci | 46.42927000 | 16.05778000 | NE | SIPETE1094*01*1 | AC | 1 | Tip2 (iec62196-2) | 11 | 15 | 230 | 22.06.2026 | 18.09.2026 | DA | EU | NOO | JR NOO REPWR PPEV 2025 (C1K4IE-NOO) | Občina Ormož | SI29924464 | 2570-25-701163
Pravna oseba | PETROL, d.d | SI80267432 | SI*PET | www.petrol.si | Občina Ormož - Ptujska cesta | Ptujska cesta 6 6 | 2270 | Ormož | Vzhodna Slovenija | Podravska | Ormož | Ormož | Ormož | Ormož | 46.40754000 | 16.14719000 | NE | SIPETE1096*02*2 | DC | 1 | Combo2 (iec62196-3) | 50 | 217 | 230 | 24.06.2026 | 18.09.2026 | DA | EU | NOO | JR NOO REPWR PPEV 2025 (C1K4IE-NOO) | Občina Ormož | SI29924464 | 2570-25-701163
Pravna oseba | PETROL, d.d | SI80267432 | SI*PET | www.petrol.si | Občina Ormož - Ptujska cesta | Ptujska cesta 6 6 | 2270 | Ormož | Vzhodna Slovenija | Podravska | Ormož | Ormož | Ormož | Ormož | 46.40754000 | 16.14719000 | NE | SIPETE1096*02*1 | DC | 1 | Combo2 (iec62196-3) | 50 | 217 | 230 | 24.06.2026 | 18.09.2026 | DA | EU | NOO | JR NOO REPWR PPEV 2025 (C1K4IE-NOO) | Občina Ormož | SI29924464 | 2570-25-701163
Pravna oseba | PETROL, d.d | SI80267432 | SI*PET | www.petrol.si | Občina Ormož - Ptujska cesta | Ptujska cesta 6 6 | 2270 | Ormož | Vzhodna Slovenija | Podravska | Ormož | Ormož | Ormož | Ormož | 46.40754000 | 16.14719000 | NE | SIPETE1096*01*1 | AC | 1 | Tip2 (iec62196-2) | 11 | 15 | 230 | 23.06.2026 | 18.09.2026 | DA | EU | NOO | JR NOO REPWR PPEV 2025 (C1K4IE-NOO) | Občina Ormož | SI29924464 | 2570-25-701163
Pravna oseba | PETROL, d.d | SI80267432 | SI*PET | www.petrol.si | Občina Ormož - Skolibrova | Skolibrova ulica 17 17 | 2270 | Ormož | Vzhodna Slovenija | Podravska | Ormož | Ormož | Ormož | Ormož | 46.40846000 | 16.14878000 | NE | SIPETE1100*01*1 | AC | 1 | Tip2 (iec62196-2) | 11 | 15 | 230 | 23.06.2026 | 18.09.2026 | DA | EU | NOO | JR NOO REPWR PPEV 2025 (C1K4IE-NOO) | Občina Ormož | SI29924464 | 2570-25-701163
Pravna oseba | PETROL, d.d | SI80267432 | SI*PET | www.petrol.si | Občina Ormož - Skolibrova | Skolibrova ulica 17 17 | 2270 | Ormož | Vzhodna Slovenija | Podravska | Ormož | Ormož | Ormož | Ormož | 46.40846000 | 16.14878000 | NE | SIPETE1100*02*1 | AC | 1 | Tip2 (iec62196-2) | 22.079 | 32 | 230 | 23.06.2026 | 18.09.2026 | DA | EU | NOO | JR NOO REPWR PPEV 2025 (C1K4IE-NOO) | Občina Ormož | SI29924464 | 2570-25-701163
Pravna oseba | PETROL, d.d | SI80267432 | SI*PET | www.petrol.si | Občina Ormož - Velika Nedelja | Velika Nedelja 7 7 | 2274 | Velika Nedelja | Vzhodna Slovenija | Podravska | Ormož | Ormož | Velika Nedelja | Velika Nedelja | 46.41901000 | 16.10901000 | NE | SIPETE1098*01*1 | AC | 1 | Tip2 (iec62196-2) | 22.079 | 32 | 230 | 23.06.2026 | 18.09.2026 | DA | EU | NOO | JR NOO REPWR PPEV 2025 (C1K4IE-NOO) | Občina Ormož | SI29924464 | 2570-25-701163
Pravna oseba | PETROL, d.d | SI80267432 | SI*PET | www.petrol.si | Občina Ormož - Vinarska | Vinarska ulica 2 | 2270 | Ormož | Vzhodna Slovenija | Podravska | Ormož | Ormož | Ormož | Ormož | 46.40743000 | 16.15546000 | NE | SIPETE1101*01*1 | AC | 1 | Tip2 (iec62196-2) | 11 | 15 | 230 | 23.06.2026 | 18.09.2026 | DA | EU | NOO | JR NOO REPWR PPEV 2025 (C1K4IE-NOO) | Občina Ormož | SI29924464 | 2570-25-701163
Pravna oseba | PETROL, d.d | SI80267432 | SI*PET | www.petrol.si | Občina Ormož - Vinarska | Vinarska ulica 2 | 2270 | Ormož | Vzhodna Slovenija | Podravska | Ormož | Ormož | Ormož | Ormož | 46.40743000 | 16.15546000 | NE | SIPETE1101*02*1 | AC | 1 | Tip2 (iec62196-2) | 11 | 15 | 230 | 23.06.2026 | 18.09.2026 | DA | EU | NOO | JR NOO REPWR PPEV 2025 (C1K4IE-NOO) | Občina Ormož | SI29924464 | 2570-25-701163
Pravna oseba | PETROL, d.d | SI80267432 | SI*PET | www.petrol.si | Občina Postojna - Prestranek I | Reška cesta Poslovna cona | 6258 | Prestranek | Vzhodna Slovenija | Primorsko-notranjska | Postojna | Postojna | Prestranek | Prestranek | 45.72389500 | 14.18949400 | NE | SIPETE1020*01*2 | AC | 1 | Tip2 (iec62196-2) | 13.109 | 19 | 230 | 22.10.2025 | 18.09.2026 | NE
Pravna oseba | PETROL, d.d | SI80267432 | SI*PET | www.petrol.si | Občina Postojna - Prestranek I | Reška cesta Poslovna cona | 6258 | Prestranek | Vzhodna Slovenija | Primorsko-notranjska | Postojna | Postojna | Prestranek | Prestranek | 45.72389500 | 14.18949400 | NE | SIPETE1020*01*1 | AC | 1 | Tip2 (iec62196-2) | 13.109 | 19 | 230 | 22.10.2025 | 18.09.2026 | NE
Pravna oseba | PETROL, d.d | SI80267432 | SI*PET | www.petrol.si | Občina Radovljica - Alpska | Alpska cesta 58A | 4248 | Lesce | Zahodna Slovenija | Gorenjska | Radovljica | Radovljica | Lesce | Lesce | 46.36297000 | 14.15904600 | DA | SIPETE0330*01*1 | AC | 1 | Tip2 (iec62196-2) | 11.039 | 16 | 230 | 17.10.2024 | 18.09.2026 | NE
Pravna oseba | PETROL, d.d | SI80267432 | SI*PET | www.petrol.si | Občina Radovljica - Alpska | Alpska cesta 58A | 4248 | Lesce | Zahodna Slovenija | Gorenjska | Radovljica | Radovljica | Lesce | Lesce | 46.36297000 | 14.15904600 | DA | SIPETE0330*01*2 | AC | 1 | Tip2 (iec62196-2) | 11.039 | 16 | 230 | 17.10.2024 | 18.09.2026 | NE
Pravna oseba | PETROL, d.d | SI80267432 | SI*PET | www.petrol.si | Občina Radovljica - Kranjska | Kranjska cesta 15 | 4240 | Radovljica | Zahodna Slovenija | Gorenjska | Radovljica | Radovljica | Radovljica | Radovljica | 46.34340100 | 14.17359700 | DA | SIPETE0331*01*1 | AC | 1 | Tip2 (iec62196-2) | 11.039 | 16 | 230 | 17.10.2024 | 18.09.2026 | NE
Pravna oseba | PETROL, d.d | SI80267432 | SI*PET | www.petrol.si | Občina Radovljica - Kranjska | Kranjska cesta 15 | 4240 | Radovljica | Zahodna Slovenija | Gorenjska | Radovljica | Radovljica | Radovljica | Radovljica | 46.34340100 | 14.17359700 | DA | SIPETE0331*01*2 | AC | 1 | Tip2 (iec62196-2) | 11.039 | 16 | 230 | 17.10.2024 | 18.09.2026 | NE
Pravna oseba | PETROL, d.d | SI80267432 | SI*PET | www.petrol.si | OBČINA RAZKRIŽJE - DOM KULTURE | ŠAFARSKO 42 | 9246 | RAZKRIŽJE | Vzhodna Slovenija | Pomurska | Razkrižje | Ljutomer | Razkrižje | Šafarsko | 46.52020000 | 16.28376800 | NE | SIPETE1065*01*2 | AC | 1 | Tip2 (iec62196-2) | 11 | 15 | 230 | 19.06.2026 | 22.09.2026 | NE
Pravna oseba | PETROL, d.d | SI80267432 | SI*PET | www.petrol.si | OBČINA RAZKRIŽJE - DOM KULTURE | ŠAFARSKO 42 | 9246 | RAZKRIŽJE | Vzhodna Slovenija | Pomurska | Razkrižje | Ljutomer | Razkrižje | Šafarsko | 46.52020000 | 16.28376800 | NE | SIPETE1065*01*1 | AC | 1 | Tip2 (iec62196-2) | 11 | 15 | 230 | 19.06.2026 | 22.09.2026 | NE
Pravna oseba | PETROL, d.d | SI80267432 | SI*PET | www.petrol.si | OBČINA ŠENTILJ - CERŠAK | Ceršak 19 | 2215 | Ceršak | Vzhodna Slovenija | Podravska | Šentilj | Pesnica | Ceršak | Ceršak | 46.69932000 | 15.66823000 | NE | SIPETE0293*01*2 | AC | 1 | Tip2 (iec62196-2) | 22.079 | 32 | 230 | 17.10.2024 | 18.09.2026 | NE
Pravna oseba | PETROL, d.d | SI80267432 | SI*PET | www.petrol.si | OBČINA ŠENTILJ - CERŠAK | Ceršak 19 | 2215 | Ceršak | Vzhodna Slovenija | Podravska | Šentilj | Pesnica | Ceršak | Ceršak | 46.69932000 | 15.66823000 | NE | SIPETE0293*01*1 | AC | 1 | Tip2 (iec62196-2) | 22.079 | 32 | 230 | 17.10.2024 | 18.09.2026 | NE
Pravna oseba | PETROL, d.d | SI80267432 | SI*PET | www.petrol.si | OBČINA ŠENTILJ - DOM KRAJANOV ZGORNJA VELKA | Zgornja Velka 41 b | 2213 | Zgornja Velka | Vzhodna Slovenija | Podravska | Šentilj | Pesnica | Zgornja Velka | Zgornja Velka | 46.67646800 | 15.77078700 | NE | SIPETE1057*01*2 | AC | 1 | Tip2 (iec62196-2) | 22.079 | 32 | 230 | 19.06.2026 | 18.09.2026 | NE
Pravna oseba | PETROL, d.d | SI80267432 | SI*PET | www.petrol.si | OBČINA ŠENTILJ - DOM KRAJANOV ZGORNJA VELKA | Zgornja Velka 41 b | 2213 | Zgornja Velka | Vzhodna Slovenija | Podravska | Šentilj | Pesnica | Zgornja Velka | Zgornja Velka | 46.67646800 | 15.77078700 | NE | SIPETE1057*01*1 | AC | 1 | Tip2 (iec62196-2) | 22.079 | 32 | 230 | 19.06.2026 | 18.09.2026 | NE
Pravna oseba | PETROL, d.d | SI80267432 | SI*PET | www.petrol.si | OBČINA ŠENTILJ - IGRIŠČE | Maistrova ulica 11 | 2212 | Šentilj v slo. Goricah | Vzhodna Slovenija | Podravska | Šentilj | Pesnica | Šentilj v Slov. goricah | Šentilj v Slov. goricah | 46.67642000 | 15.65587000 | DA | SIPETE0296*01*2 | AC | 1 | Tip2 (iec62196-2) | 22 | 32 | 230 | 02.02.2023 | 18.09.2026 | NE
Pravna oseba | PETROL, d.d | SI80267432 | SI*PET | www.petrol.si | OBČINA ŠENTILJ - IGRIŠČE | Maistrova ulica 11 | 2212 | Šentilj v slo. Goricah | Vzhodna Slovenija | Podravska | Šentilj | Pesnica | Šentilj v Slov. goricah | Šentilj v Slov. goricah | 46.67642000 | 15.65587000 | DA | SIPETE0296*01*1 | AC | 1 | Tip2 (iec62196-2) | 22 | 32 | 230 | 02.02.2023 | 18.09.2026 | NE
Pravna oseba | PETROL, d.d | SI80267432 | SI*PET | www.petrol.si | OBČINA ŠENTILJ - RTS | Dunajska cesta 40 | 2212 | Šentilj v slo. Goricah | Vzhodna Slovenija | Podravska | Šentilj | Pesnica | Šentilj v Slov. goricah | Šentilj v Slov. goricah | 46.69099000 | 15.64243000 | DA | SIPETE0295*01*1 | AC | 1 | Tip2 (iec62196-2) | 22.079 | 32 | 230 | 17.10.2024 | 18.09.2026 | NE
Pravna oseba | PETROL, d.d | SI80267432 | SI*PET | www.petrol.si | OBČINA ŠENTILJ - RTS | Dunajska cesta 40 | 2212 | Šentilj v slo. Goricah | Vzhodna Slovenija | Podravska | Šentilj | Pesnica | Šentilj v Slov. goricah | Šentilj v Slov. goricah | 46.69099000 | 15.64243000 | DA | SIPETE0295*01*2 | AC | 1 | Tip2 (iec62196-2) | 22.079 | 32 | 230 | 17.10.2024 | 18.09.2026 | NE
Pravna oseba | PETROL, d.d | SI80267432 | SI*PET | www.petrol.si | OBČINA ŠENTILJ - SLADKI VRH | Sladki vrh 5D | 2214 | Sladki Vrh | Vzhodna Slovenija | Podravska | Šentilj | Pesnica | Sladki Vrh | Sladki Vrh | 46.69785000 | 15.73724000 | NE | SIPETE0294*01*2 | AC | 1 | Tip2 (iec62196-2) | 22.079 | 32 | 230 | 17.10.2024 | 18.09.2026 | NE
Pravna oseba | PETROL, d.d | SI80267432 | SI*PET | www.petrol.si | OBČINA ŠENTILJ - SLADKI VRH | Sladki vrh 5D | 2214 | Sladki Vrh | Vzhodna Slovenija | Podravska | Šentilj | Pesnica | Sladki Vrh | Sladki Vrh | 46.69785000 | 15.73724000 | NE | SIPETE0294*01*1 | AC | 1 | Tip2 (iec62196-2) | 22.079 | 32 | 230 | 17.10.2024 | 18.09.2026 | NE
Pravna oseba | PETROL, d.d | SI80267432 | SI*PET | www.petrol.si | OBČINA ŠENTILJ - ŠPORTNA DVORANA | Mladinska ulica 6 | 2212 | Šentilj v slo. Goricah | Vzhodna Slovenija | Podravska | Šentilj | Pesnica | Šentilj v Slov. goricah | Šentilj v Slov. goricah | 46.67848000 | 15.65517000 | DA | SIPETE0297*01*2 | AC | 1 | Tip2 (iec62196-2) | 22 | 32 | 230 | 02.02.2023 | 18.09.2026 | NE
Pravna oseba | PETROL, d.d | SI80267432 | SI*PET | www.petrol.si | OBČINA ŠENTILJ - ŠPORTNA DVORANA | Mladinska ulica 6 | 2212 | Šentilj v slo. Goricah | Vzhodna Slovenija | Podravska | Šentilj | Pesnica | Šentilj v Slov. goricah | Šentilj v Slov. goricah | 46.67848000 | 15.65517000 | DA | SIPETE0297*01*1 | AC | 1 | Tip2 (iec62196-2) | 22 | 32 | 230 | 02.02.2023 | 18.09.2026 | NE
Pravna oseba | PETROL, d.d | SI80267432 | SI*PET | www.petrol.si | OBČINA ŠENTILJ - UPRAVNA STAVBA | Sladkogorska cesta 6 | 2212 | Šentilj v Slovenskih goricah | Vzhodna Slovenija | Podravska | Šentilj | Pesnica | Šentilj v Slov. goricah | Šentilj v Slov. goricah | 46.67889800 | 15.65323900 | DA | SIPETE0292*01*1 | AC | 1 | Tip2 (iec62196-2) | 22 | 32 | 230 | 17.10.2024 | 18.09.2026 | NE
Pravna oseba | PETROL, d.d | SI80267432 | SI*PET | www.petrol.si | OBČINA ŠENTILJ - ZGORNJA VELKA | Zgornja Velka 37 | 2213 | Šentilj | Vzhodna Slovenija | Podravska | Šentilj | Pesnica | Zgornja Velka | Zgornja Velka | 46.67607000 | 15.77043200 | NE | SIPETE0291*01*1 | AC | 1 | Tip2 (iec62196-2) | 22 | 32 | 230 | 17.10.2024 | 18.09.2026 | NE
Pravna oseba | PETROL, d.d | SI80267432 | SI*PET | www.petrol.si | OBČINA TOLMIN | ULICA PADLIH BORCEV 2 | 5220 | TOLMIN | Zahodna Slovenija | Goriška | Tolmin | Tolmin | Tolmin | Tolmin | 46.18194000 | 13.73183000 | NE | SIPETE0059*02*2 | DC | 1 | Combo2 (iec62196-3) | 50 | 217 | 230 | 17.10.2024 | 18.09.2026 | NE
Pravna oseba | PETROL, d.d | SI80267432 | SI*PET | www.petrol.si | OBČINA TOLMIN | ULICA PADLIH BORCEV 2 | 5220 | TOLMIN | Zahodna Slovenija | Goriška | Tolmin | Tolmin | Tolmin | Tolmin | 46.18194000 | 13.73183000 | NE | SIPETE0059*02*1 | DC | 1 | Combo2 (iec62196-3) | 50 | 217 | 230 | 17.10.2024 | 18.09.2026 | NE
Pravna oseba | PETROL, d.d | SI80267432 | SI*PET | www.petrol.si | OBČINA ZREČE | CESTA NA ROGLO 13B | 3214 | ZREČE | Vzhodna Slovenija | Savinjska | Zreče | Slovenske Konjice | Zreče | Zreče | 46.36956000 | 15.39096000 | NE | SIPETE0129*01*1 | AC | 1 | Tip2 (iec62196-2) | 13.8 | 20 | 230 | 02.02.2023 | 18.09.2026 | NE
Pravna oseba | PETROL, d.d | SI80267432 | SI*PET | www.petrol.si | OBČINA ZREČE | CESTA NA ROGLO 13B | 3214 | ZREČE | Vzhodna Slovenija | Savinjska | Zreče | Slovenske Konjice | Zreče | Zreče | 46.36956000 | 15.39096000 | NE | SIPETE0129*01*2 | AC | 1 | Tip2 (iec62196-2) | 13.8 | 20 | 230 | 02.02.2023 | 18.09.2026 | NE
Pravna oseba | PETROL, d.d | SI80267432 | SI*PET | www.petrol.si | Pension Patrik - Podgrad | HRUŠICA 100 | 6244 | PODGRAD | Vzhodna Slovenija | Primorsko-notranjska | Ilirska Bistrica | Ilirska Bistrica | Podgrad | Hrušica | 45.53308500 | 14.12005200 | NE | SIPETE1062*01*1 | AC | 1 | Tip2 (iec62196-2) | 22.079 | 32 | 230 | 19.06.2026 | 18.09.2026 | NE
Pravna oseba | PETROL, d.d | SI80267432 | SI*PET | www.petrol.si | Pension Patrik - Podgrad | HRUŠICA 100 | 6244 | PODGRAD | Vzhodna Slovenija | Primorsko-notranjska | Ilirska Bistrica | Ilirska Bistrica | Podgrad | Hrušica | 45.53308500 | 14.12005200 | NE | SIPETE1062*02*1 | AC | 1 | Tip2 (iec62196-2) | 22.079 | 32 | 230 | 19.06.2026 | 18.09.2026 | NE
Pravna oseba | PETROL, d.d | SI80267432 | SI*PET | www.petrol.si | PEP BLED - BLEJSKI GRAD II | GRAJSKA CESTA 11 | 4260 | BLED | Zahodna Slovenija | Gorenjska | Bled | Radovljica | Bled | Bled | 46.37363500 | 14.09899000 | NE | SIPETE0085*01*2 | AC | 1 | Tip2 (iec62196-2) | 22 | 32 | 230 | 02.02.2023 | 18.09.2026 | NE
Pravna oseba | PETROL, d.d | SI80267432 | SI*PET | www.petrol.si | PEP BLED - BLEJSKI GRAD II | GRAJSKA CESTA 11 | 4260 | BLED | Zahodna Slovenija | Gorenjska | Bled | Radovljica | Bled | Bled | 46.37363500 | 14.09899000 | NE | SIPETE0085*01*1 | AC | 1 | Tip2 (iec62196-2) | 22 | 32 | 230 | 02.02.2023 | 18.09.2026 | NE
Pravna oseba | PETROL, d.d | SI80267432 | SI*PET | www.petrol.si | PEP LJ - HOFER POLJE | Cesta na Vevče 1 | 1000 | LJUBLJANA | Zahodna Slovenija | Osrednjeslovenska | Ljubljana | Ljubljana | Ljubljana - Polje | Ljubljana | 46.05349700 | 14.58924000 | DA | SIPETE0123*02*1 | DC | 1 | Combo2 (iec62196-3) | 50 | 125 | 400 | 17.10.2024 | 18.09.2026 | NE
Pravna oseba | PETROL, d.d | SI80267432 | SI*PET | www.petrol.si | PEP LJ - HOFER POLJE | Cesta na Vevče 1 | 1000 | LJUBLJANA | Zahodna Slovenija | Osrednjeslovenska | Ljubljana | Ljubljana | Ljubljana - Polje | Ljubljana | 46.05349700 | 14.58924000 | DA | SIPETE0123*02*2 | DC | 1 | Combo2 (iec62196-3) | 50 | 125 | 400 | 17.10.2024 | 18.09.2026 | NE
Pravna oseba | PETROL, d.d | SI80267432 | SI*PET | www.petrol.si | PEP LJUBLJANA - JOŽE SMOLIČ PETROL | Saveljska cesta 108 | 1000 | Ljubljana | Zahodna Slovenija | Osrednjeslovenska | Ljubljana | Ljubljana | Ljubljana | Ljubljana | 46.11437900 | 14.46427900 | DA | SIPETE0998*01*1 | DC | 0 |  | 0 | 0 | 0 | 07.07.2026 | 07.07.2026 | NE
Pravna oseba | PETROL, d.d | SI80267432 | SI*PET | www.petrol.si | PEP MENGEŠ - KATJA SKOK PETROL | Slovenska cesta 57 | 1234 | Mengeš | Zahodna Slovenija | Osrednjeslovenska | Mengeš | Domžale | Mengeš | Mengeš | 46.16436400 | 14.57191700 | NE | SIPETE0325*01*1 | DC | 0 |  | 0 | 0 | 0 | 10.08.2026 | 10.08.2026 | NE
Pravna oseba | PETROL, d.d | SI80267432 | SI*PET | www.petrol.si | PEP ŠENČUR - POSLOVNI CENTER CUBIS | Poslovna cona A 2 | 4208 | Šenčur | Zahodna Slovenija | Gorenjska | Šenčur | Kranj | Šenčur | Šenčur | 46.23907300 | 14.40883000 | DA | SIPETE0271*01*1 | AC | 1 | Tip2 (iec62196-2) | 11.039 | 16 | 230 | 17.10.2024 | 18.09.2026 | NE
Pravna oseba | PETROL, d.d | SI80267432 | SI*PET | www.petrol.si | PEP ŠENČUR - POSLOVNI CENTER CUBIS | Poslovna cona A 2 | 4208 | Šenčur | Zahodna Slovenija | Gorenjska | Šenčur | Kranj | Šenčur | Šenčur | 46.23907300 | 14.40883000 | DA | SIPETE0271*01*2 | AC | 1 | Tip2 (iec62196-2) | 11.039 | 16 | 230 | 17.10.2024 | 18.09.2026 | NE
Pravna oseba | PETROL, d.d | SI80267432 | SI*PET | www.petrol.si | PETROL SLOVENSKA BISTRICA | LJUBLJANSKA CESTA 45 | 2310 | SLOVENSKA BISTRICA | Vzhodna Slovenija | Podravska | Slovenska Bistrica | Slovenska Bistrica | Slovenska Bistrica | Slovenska Bistrica | 46.38718000 | 15.56901000 | DA | SIPETE0017*01*1 | AC | 1 | Tip2 (iec62196-2) | 22 | 32 | 230 | 02.02.2023 | 18.09.2026 | NE
Pravna oseba | PETROL, d.d | SI80267432 | SI*PET | www.petrol.si | PETROL SLOVENSKA BISTRICA | LJUBLJANSKA CESTA 45 | 2310 | SLOVENSKA BISTRICA | Vzhodna Slovenija | Podravska | Slovenska Bistrica | Slovenska Bistrica | Slovenska Bistrica | Slovenska Bistrica | 46.38718000 | 15.56901000 | DA | SIPETE0017*01*2 | AC | 1 | Tip2 (iec62196-2) | 22 | 32 | 230 | 02.02.2023 | 18.09.2026 | NE
Pravna oseba | PETROL, d.d | SI80267432 | SI*PET | www.petrol.si | PIRAN | DANTEJEVA ULICA 31 | 6330 | PIRAN - PIRANO | Zahodna Slovenija | Obalno-kraška | Piran | Piran | Piran - Pirano | Piran | 45.52229000 | 13.56657000 | NE | SIPETE0072*03*2 | AC | 1 | Tip2 (iec62196-2) | 22 | 32 | 230 | 02.02.2023 | 18.09.2026 | NE
Pravna oseba | PETROL, d.d | SI80267432 | SI*PET | www.petrol.si | PIRAN | DANTEJEVA ULICA 31 | 6330 | PIRAN - PIRANO | Zahodna Slovenija | Obalno-kraška | Piran | Piran | Piran - Pirano | Piran | 45.52229000 | 13.56657000 | NE | SIPETE0072*02*2 | AC | 1 | Tip2 (iec62196-2) | 22 | 32 | 230 | 02.02.2023 | 18.09.2026 | NE
Pravna oseba | PETROL, d.d | SI80267432 | SI*PET | www.petrol.si | PIRAN | DANTEJEVA ULICA 31 | 6330 | PIRAN - PIRANO | Zahodna Slovenija | Obalno-kraška | Piran | Piran | Piran - Pirano | Piran | 45.52229000 | 13.56657000 | NE | SIPETE0072*03*1 | AC | 1 | Tip2 (iec62196-2) | 22 | 32 | 230 | 02.02.2023 | 18.09.2026 | NE
Pravna oseba | PETROL, d.d | SI80267432 | SI*PET | www.petrol.si | PIRAN | DANTEJEVA ULICA 31 | 6330 | PIRAN - PIRANO | Zahodna Slovenija | Obalno-kraška | Piran | Piran | Piran - Pirano | Piran | 45.52229000 | 13.56657000 | NE | SIPETE0072*01*1 | AC | 1 | Tip2 (iec62196-2) | 22 | 32 | 230 | 02.02.2023 | 18.09.2026 | NE
Pravna oseba | PETROL, d.d | SI80267432 | SI*PET | www.petrol.si | PIRAN | DANTEJEVA ULICA 31 | 6330 | PIRAN - PIRANO | Zahodna Slovenija | Obalno-kraška | Piran | Piran | Piran - Pirano | Piran | 45.52229000 | 13.56657000 | NE | SIPETE0072*01*2 | AC | 1 | Tip2 (iec62196-2) | 22 | 32 | 230 | 02.02.2023 | 18.09.2026 | NE
Pravna oseba | PETROL, d.d | SI80267432 | SI*PET | www.petrol.si | PIRAN | DANTEJEVA ULICA 31 | 6330 | PIRAN - PIRANO | Zahodna Slovenija | Obalno-kraška | Piran | Piran | Piran - Pirano | Piran | 45.52229000 | 13.56657000 | NE | SIPETE0072*02*1 | AC | 1 | Tip2 (iec62196-2) | 22 | 32 | 230 | 02.02.2023 | 18.09.2026 | NE
Pravna oseba | PETROL, d.d | SI80267432 | SI*PET | www.petrol.si | PIRAN - E3 | Dantejeva ulica 1 | 6330 | Piran | Zahodna Slovenija | Obalno-kraška | Piran | Piran | Piran - Pirano | Piran | 45.52245000 | 13.56668500 | NE | SIPETE0258*01*2 | AC | 1 | Tip2 (iec62196-2) | 22.079 | 32 | 230 | 02.02.2023 | 18.09.2026 | NE
Pravna oseba | PETROL, d.d | SI80267432 | SI*PET | www.petrol.si | PIRAN - E3 | Dantejeva ulica 1 | 6330 | Piran | Zahodna Slovenija | Obalno-kraška | Piran | Piran | Piran - Pirano | Piran | 45.52245000 | 13.56668500 | NE | SIPETE0258*01*1 | AC | 1 | Tip2 (iec62196-2) | 22.079 | 32 | 230 | 02.02.2023 | 18.09.2026 | NE
Pravna oseba | PETROL, d.d | SI80267432 | SI*PET | www.petrol.si | PIRAN - LUCIJA | Obala 114 | 6320 | Portorož - Portorose | Zahodna Slovenija | Obalno-kraška | Piran | Piran | Portorož - Portorose | Seča | 45.50207000 | 13.60305600 | NE | SIPETE0210*01*1 | AC | 1 | Tip2 (iec62196-2) | 22 | 32 | 230 | 17.10.2024 | 18.09.2026 | NE
Pravna oseba | PETROL, d.d | SI80267432 | SI*PET | www.petrol.si | PIRAN - LUCIJA | Obala 114 | 6320 | Portorož - Portorose | Zahodna Slovenija | Obalno-kraška | Piran | Piran | Portorož - Portorose | Seča | 45.50207000 | 13.60305600 | NE | SIPETE0210*01*2 | AC | 1 | Tip2 (iec62196-2) | 22 | 32 | 230 | 17.10.2024 | 18.09.2026 | NE
Pravna oseba | PETROL, d.d | SI80267432 | SI*PET | www.petrol.si | PIRAN - SOLINE STRUNJAN | Strunjan 31a | 6320 | Portorož - Portorose | Zahodna Slovenija | Obalno-kraška | Piran | Piran | Portorož - Portorose | Strunjan | 45.52565600 | 13.61193200 | NE | SIPETE0213*01*1 | AC | 1 | Tip2 (iec62196-2) | 22 | 32 | 230 | 02.02.2023 | 18.09.2026 | NE
Pravna oseba | PETROL, d.d | SI80267432 | SI*PET | www.petrol.si | PIRAN - SOLINE STRUNJAN | Strunjan 31a | 6320 | Portorož - Portorose | Zahodna Slovenija | Obalno-kraška | Piran | Piran | Portorož - Portorose | Strunjan | 45.52565600 | 13.61193200 | NE | SIPETE0213*01*2 | AC | 1 | Tip2 (iec62196-2) | 22 | 32 | 230 | 02.02.2023 | 18.09.2026 | NE
Pravna oseba | PETROL, d.d | SI80267432 | SI*PET | www.petrol.si | PIVKA | KOLODVORSKA CESTA 51 | 6257 | PIVKA | Vzhodna Slovenija | Primorsko-notranjska | Pivka | Postojna | Pivka | Pivka | 45.66827000 | 14.18910000 | NE | SIPETE0053*01*1 | AC | 1 | Tip2 (iec62196-2) | 13.8 | 20 | 230 | 02.02.2023 | 18.09.2026 | NE
Pravna oseba | PETROL, d.d | SI80267432 | SI*PET | www.petrol.si | PIVKA | KOLODVORSKA CESTA 51 | 6257 | PIVKA | Vzhodna Slovenija | Primorsko-notranjska | Pivka | Postojna | Pivka | Pivka | 45.66827000 | 14.18910000 | NE | SIPETE0053*01*2 | AC | 1 | Tip2 (iec62196-2) | 13.8 | 20 | 230 | 02.02.2023 | 18.09.2026 | NE
Pravna oseba | PETROL, d.d | SI80267432 | SI*PET | www.petrol.si | PO - TRŽAŠKA | Tržaška cesta 59a | 6230 | Postojna | Vzhodna Slovenija | Primorsko-notranjska | Postojna | Postojna | Postojna | Postojna | 45.77223900 | 14.20028400 | DA | SIPETE0233*01*1 | AC | 1 | Tip2 (iec62196-2) | 22 | 32 | 230 | 22.10.2025 | 18.09.2026 | NE
Pravna oseba | PETROL, d.d | SI80267432 | SI*PET | www.petrol.si | PO - TRŽAŠKA | Tržaška cesta 59a | 6230 | Postojna | Vzhodna Slovenija | Primorsko-notranjska | Postojna | Postojna | Postojna | Postojna | 45.77223900 | 14.20028400 | DA | SIPETE0233*01*2 | AC | 1 | domesticG | 3.599 | 16 | 230 | 22.10.2025 | 18.09.2026 | NE
Pravna oseba | PETROL, d.d | SI80267432 | SI*PET | www.petrol.si | PO - ULICA 1. MAJA | Ulica 1. Maja 1 | 6230 | POSTOJNA | Vzhodna Slovenija | Primorsko-notranjska | Postojna | Postojna | Postojna | Postojna | 45.77489100 | 14.21357900 | DA | SIPETE0232*02*1 | AC | 1 | Tip2 (iec62196-2) | 22 | 32 | 230 | 22.10.2025 | 18.09.2026 | NE
Pravna oseba | PETROL, d.d | SI80267432 | SI*PET | www.petrol.si | PO - ULICA 1. MAJA | Ulica 1. Maja 1 | 6230 | POSTOJNA | Vzhodna Slovenija | Primorsko-notranjska | Postojna | Postojna | Postojna | Postojna | 45.77489100 | 14.21357900 | DA | SIPETE0232*02*2 | AC | 1 | domesticG | 3.599 | 16 | 230 | 22.10.2025 | 18.09.2026 | NE
Pravna oseba | PETROL, d.d | SI80267432 | SI*PET | www.petrol.si | PO - ULICA 1. MAJA | Ulica 1. Maja 1 | 6230 | POSTOJNA | Vzhodna Slovenija | Primorsko-notranjska | Postojna | Postojna | Postojna | Postojna | 45.77489100 | 14.21357900 | DA | SIPETE0232*01*1 | AC | 1 | Tip2 (iec62196-2) | 22 | 32 | 230 | 22.10.2025 | 18.09.2026 | NE
Pravna oseba | PETROL, d.d | SI80267432 | SI*PET | www.petrol.si | PORTOROŽ - MARINA | Cesta solinarjev 6 | 6320 | Portorož - Portorose | Zahodna Slovenija | Obalno-kraška | Piran | Piran | Portorož - Portorose | Lucija | 45.50545200 | 13.59745200 | NE | SIPETE0282*01*1 | AC | 1 | Tip2 (iec62196-2) | 11.039 | 16 | 230 | 02.02.2023 | 18.09.2026 | NE
Pravna oseba | PETROL, d.d | SI80267432 | SI*PET | www.petrol.si | PORTOROŽ - MARINA | Cesta solinarjev 6 | 6320 | Portorož - Portorose | Zahodna Slovenija | Obalno-kraška | Piran | Piran | Portorož - Portorose | Lucija | 45.50545200 | 13.59745200 | NE | SIPETE0282*01*2 | AC | 1 | Tip2 (iec62196-2) | 11.039 | 16 | 230 | 02.02.2023 | 18.09.2026 | NE
Pravna oseba | PETROL, d.d | SI80267432 | SI*PET | www.petrol.si | PORTOROŽ - MARINA II | Cesta Solinarjev 6 | 6320 | Portorož - Portorose | Zahodna Slovenija | Obalno-kraška | Piran | Piran | Portorož - Portorose | Lucija | 45.50679900 | 13.59692400 | NE | SIPETE0227*02*2 | DC | 1 | Combo2 (iec62196-3) | 50 | 125 | 400 | 02.02.2023 | 18.09.2026 | NE
Pravna oseba | PETROL, d.d | SI80267432 | SI*PET | www.petrol.si | PORTOROŽ - MARINA II | Cesta Solinarjev 6 | 6320 | Portorož - Portorose | Zahodna Slovenija | Obalno-kraška | Piran | Piran | Portorož - Portorose | Lucija | 45.50679900 | 13.59692400 | NE | SIPETE0227*02*1 | DC | 1 | chademo | 50 | 125 | 400 | 02.02.2023 | 18.09.2026 | NE
Pravna oseba | PETROL, d.d | SI80267432 | SI*PET | www.petrol.si | PORTOROŽ - MARINA II | Cesta Solinarjev 6 | 6320 | Portorož - Portorose | Zahodna Slovenija | Obalno-kraška | Piran | Piran | Portorož - Portorose | Lucija | 45.50679900 | 13.59692400 | NE | SIPETE0227*02*3 | AC | 1 | Tip2 (iec62196-2) | 43.47 | 63 | 230 | 02.02.2023 | 18.09.2026 | NE
Pravna oseba | PETROL, d.d | SI80267432 | SI*PET | www.petrol.si | PORTOROŽ HOTEL PALACE | OBALA 45 | 6320 | PORTOROŽ - PORTOROSE | Zahodna Slovenija | Obalno-kraška | Piran | Piran | Portorož - Portorose | Portorož | 45.51383000 | 13.59438200 | NE | SIPETE0073*01*2 | AC | 1 | Tip2 (iec62196-2) | 22 | 32 | 230 | 02.02.2023 | 18.09.2026 | NE
Pravna oseba | PETROL, d.d | SI80267432 | SI*PET | www.petrol.si | PORTOROŽ HOTEL PALACE | OBALA 45 | 6320 | PORTOROŽ - PORTOROSE | Zahodna Slovenija | Obalno-kraška | Piran | Piran | Portorož - Portorose | Portorož | 45.51383000 | 13.59438200 | NE | SIPETE0073*01*1 | AC | 1 | Tip2 (iec62196-2) | 22 | 32 | 230 | 02.02.2023 | 18.09.2026 | NE
Pravna oseba | PETROL, d.d | SI80267432 | SI*PET | www.petrol.si | PORTOROŽ HOTEL PALACE | OBALA 45 | 6320 | PORTOROŽ - PORTOROSE | Zahodna Slovenija | Obalno-kraška | Piran | Piran | Portorož - Portorose | Portorož | 45.51383000 | 13.59438200 | NE | SIPETE0073*02*2 | AC | 1 | Tip2 (iec62196-2) | 22 | 32 | 230 | 02.02.2023 | 18.09.2026 | NE
Pravna oseba | PETROL, d.d | SI80267432 | SI*PET | www.petrol.si | PORTOROŽ HOTEL PALACE | OBALA 45 | 6320 | PORTOROŽ - PORTOROSE | Zahodna Slovenija | Obalno-kraška | Piran | Piran | Portorož - Portorose | Portorož | 45.51383000 | 13.59438200 | NE | SIPETE0073*02*1 | AC | 1 | Tip2 (iec62196-2) | 22 | 32 | 230 | 02.02.2023 | 18.09.2026 | NE
Pravna oseba | PETROL, d.d | SI80267432 | SI*PET | www.petrol.si | POSLOVNA STAVBA PETROL | DUNAJSKA CESTA 50 | 1000 | LJUBLJANA | Zahodna Slovenija | Osrednjeslovenska | Ljubljana | Ljubljana | Ljubljana | Ljubljana | 46.06480000 | 14.50913700 | DA | SIPETE0016*02*1 | AC | 1 | Tip2 (iec62196-2) | 22 | 32 | 230 | 10.01.2023 | 18.09.2026 | NE
Pravna oseba | PETROL, d.d | SI80267432 | SI*PET | www.petrol.si | POSLOVNA STAVBA PETROL | DUNAJSKA CESTA 50 | 1000 | LJUBLJANA | Zahodna Slovenija | Osrednjeslovenska | Ljubljana | Ljubljana | Ljubljana | Ljubljana | 46.06480000 | 14.50913700 | DA | SIPETE0016*02*2 | AC | 1 | Tip2 (iec62196-2) | 22 | 32 | 230 | 10.01.2023 | 18.09.2026 | NE
Pravna oseba | PETROL, d.d | SI80267432 | SI*PET | www.petrol.si | POSLOVNA STAVBA PETROL | DUNAJSKA CESTA 50 | 1000 | LJUBLJANA | Zahodna Slovenija | Osrednjeslovenska | Ljubljana | Ljubljana | Ljubljana | Ljubljana | 46.06480000 | 14.50913700 | DA | SIPETE0016*01*1 | AC | 1 | Tip2 (iec62196-2) | 22 | 32 | 230 | 10.01.2023 | 18.09.2026 | NE
Pravna oseba | PETROL, d.d | SI80267432 | SI*PET | www.petrol.si | POSLOVNA STAVBA PETROL | DUNAJSKA CESTA 50 | 1000 | LJUBLJANA | Zahodna Slovenija | Osrednjeslovenska | Ljubljana | Ljubljana | Ljubljana | Ljubljana | 46.06480000 | 14.50913700 | DA | SIPETE0016*01*2 | AC | 1 | Tip2 (iec62196-2) | 22 | 32 | 230 | 10.01.2023 | 18.09.2026 | NE
Pravna oseba | PETROL, d.d | SI80267432 | SI*PET | www.petrol.si | RADOVLJICA JUG | LJUBLJANSKA CESTA 70 | 4240 | RADOVLJICA | Zahodna Slovenija | Gorenjska | Radovljica | Radovljica | Radovljica | Radovljica | 46.33833000 | 14.19094000 | DA | SIPETE0025*01*3 | AC | 1 | Tip2 (iec62196-2) | 43 | 63 | 230 | 02.02.2023 | 18.09.2026 | NE
Pravna oseba | PETROL, d.d | SI80267432 | SI*PET | www.petrol.si | RADOVLJICA JUG | LJUBLJANSKA CESTA 70 | 4240 | RADOVLJICA | Zahodna Slovenija | Gorenjska | Radovljica | Radovljica | Radovljica | Radovljica | 46.33833000 | 14.19094000 | DA | SIPETE0025*01*2 | DC | 1 | Combo2 (iec62196-3) | 50 | 125 | 400 | 02.02.2023 | 18.09.2026 | NE
Pravna oseba | PETROL, d.d | SI80267432 | SI*PET | www.petrol.si | RADOVLJICA SEVER | LJUBLJANSKA CESTA 71 | 4240 | RADOVLJICA | Zahodna Slovenija | Gorenjska | Radovljica | Radovljica | Radovljica | Radovljica | 46.33981900 | 14.19178100 | DA | SIPETE0026*01*1 | DC | 1 | chademo | 50 | 125 | 400 | 02.02.2023 | 18.09.2026 | NE
Pravna oseba | PETROL, d.d | SI80267432 | SI*PET | www.petrol.si | RADOVLJICA SEVER | LJUBLJANSKA CESTA 71 | 4240 | RADOVLJICA | Zahodna Slovenija | Gorenjska | Radovljica | Radovljica | Radovljica | Radovljica | 46.33981900 | 14.19178100 | DA | SIPETE0026*01*3 | AC | 1 | Tip2 (iec62196-2) | 43 | 63 | 230 | 02.02.2023 | 18.09.2026 | NE
Pravna oseba | PETROL, d.d | SI80267432 | SI*PET | www.petrol.si | RADOVLJICA SEVER | LJUBLJANSKA CESTA 71 | 4240 | RADOVLJICA | Zahodna Slovenija | Gorenjska | Radovljica | Radovljica | Radovljica | Radovljica | 46.33981900 | 14.19178100 | DA | SIPETE0026*01*2 | DC | 1 | Combo2 (iec62196-3) | 50 | 125 | 400 | 02.02.2023 | 18.09.2026 | NE
Pravna oseba | PETROL, d.d | SI80267432 | SI*PET | www.petrol.si | RAVBARKOMANDA VZHOD | JAVORNIŠKA POT 9A | 6230 | POSTOJNA | Vzhodna Slovenija | Primorsko-notranjska | Postojna | Postojna | Postojna | Postojna | 45.78353000 | 14.22335000 | DA | SIPETE0040*01*3 | AC | 1 | Tip2 (iec62196-2) | 43 | 63 | 230 | 17.10.2024 | 18.09.2026 | NE
Pravna oseba | PETROL, d.d | SI80267432 | SI*PET | www.petrol.si | RAVBARKOMANDA VZHOD | JAVORNIŠKA POT 9A | 6230 | POSTOJNA | Vzhodna Slovenija | Primorsko-notranjska | Postojna | Postojna | Postojna | Postojna | 45.78353000 | 14.22335000 | DA | SIPETE0040*01*2 | DC | 1 | Combo2 (iec62196-3) | 50 | 125 | 400 | 02.02.2023 | 18.09.2026 | NE
Pravna oseba | PETROL, d.d | SI80267432 | SI*PET | www.petrol.si | RAVBARKOMANDA ZAHOD | JAVORNIŠKA POT 7A | 6230 | POSTOJNA | Vzhodna Slovenija | Primorsko-notranjska | Postojna | Postojna | Postojna | Postojna | 45.78515000 | 14.22296000 | DA | SIPETE0039*01*3 | AC | 1 | Tip2 (iec62196-2) | 43 | 63 | 230 | 02.02.2023 | 18.09.2026 | NE
Pravna oseba | PETROL, d.d | SI80267432 | SI*PET | www.petrol.si | RAVBARKOMANDA ZAHOD | JAVORNIŠKA POT 7A | 6230 | POSTOJNA | Vzhodna Slovenija | Primorsko-notranjska | Postojna | Postojna | Postojna | Postojna | 45.78515000 | 14.22296000 | DA | SIPETE0039*01*1 | DC | 1 | chademo | 50 | 125 | 400 | 02.02.2023 | 18.09.2026 | NE
Pravna oseba | PETROL, d.d | SI80267432 | SI*PET | www.petrol.si | RAVBARKOMANDA ZAHOD | JAVORNIŠKA POT 7A | 6230 | POSTOJNA | Vzhodna Slovenija | Primorsko-notranjska | Postojna | Postojna | Postojna | Postojna | 45.78515000 | 14.22296000 | DA | SIPETE0039*01*2 | DC | 1 | Combo2 (iec62196-3) | 50 | 125 | 400 | 02.02.2023 | 18.09.2026 | NE
Pravna oseba | PETROL, d.d | SI80267432 | SI*PET | www.petrol.si | RENČE VOGRSKO - BUKOVICA | BUKOVICA 43 | 5293 | VOLČJA DRAGA | Zahodna Slovenija | Goriška | Renče-Vogrsko | Nova Gorica | Volčja Draga | Bukovica | 45.89940000 | 13.66881000 | NE | SIPETE0122*01*2 | AC | 1 | Tip2 (iec62196-2) | 20.975 | 32 | 230 | 02.02.2023 | 16.10.2025 | NE
Pravna oseba | PETROL, d.d | SI80267432 | SI*PET | www.petrol.si | RENČE VOGRSKO - BUKOVICA | BUKOVICA 43 | 5293 | VOLČJA DRAGA | Zahodna Slovenija | Goriška | Renče-Vogrsko | Nova Gorica | Volčja Draga | Bukovica | 45.89940000 | 13.66881000 | NE | SIPETE0122*01*1 | AC | 1 | Tip2 (iec62196-2) | 20.975 | 32 | 230 | 02.02.2023 | 16.10.2025 | NE
Pravna oseba | PETROL, d.d | SI80267432 | SI*PET | www.petrol.si | RENČE VOGRSKO - TRG | Trg 69 | 5292 | Renče | Zahodna Slovenija | Goriška | Renče-Vogrsko | Nova Gorica | Renče | Renče | 45.88987000 | 13.66963000 | NE | SIPETE0231*01*2 | AC | 1 | Tip2 (iec62196-2) | 20.975 | 32 | 230 | 17.10.2024 | 16.10.2025 | NE
Pravna oseba | PETROL, d.d | SI80267432 | SI*PET | www.petrol.si | RENČE VOGRSKO - TRG | Trg 69 | 5292 | Renče | Zahodna Slovenija | Goriška | Renče-Vogrsko | Nova Gorica | Renče | Renče | 45.88987000 | 13.66963000 | NE | SIPETE0231*01*1 | AC | 1 | Tip2 (iec62196-2) | 20.975 | 32 | 230 | 17.10.2024 | 16.10.2025 | NE
Pravna oseba | PETROL, d.d | SI80267432 | SI*PET | www.petrol.si | RENČE VOGRSKO - VOGRSKO | Vogrsko 7 | 5293 | Volčja draga | Zahodna Slovenija | Goriška | Renče-Vogrsko | Nova Gorica | Volčja Draga | Vogrsko | 45.90477000 | 13.69694000 | DA | SIPETE3017*01*1 | AC | 1 | Tip2 (iec62196-2) | 20.975 | 32 | 230 | 17.10.2024 | 05.10.2025 | NE
Pravna oseba | PETROL, d.d | SI80267432 | SI*PET | www.petrol.si | RENČE VOGRSKO - VOGRSKO | Vogrsko 7 | 5293 | Volčja draga | Zahodna Slovenija | Goriška | Renče-Vogrsko | Nova Gorica | Volčja Draga | Vogrsko | 45.90477000 | 13.69694000 | DA | SIPETE3017*02*1 | AC | 1 | Tip2 (iec62196-2) | 20.975 | 32 | 230 | 17.10.2024 | 05.10.2025 | NE
Pravna oseba | PETROL, d.d | SI80267432 | SI*PET | www.petrol.si | Robert Meško s.p. | Regentova 1 | 2000 | Maribor | Vzhodna Slovenija | Podravska | Maribor | Maribor | Maribor | Maribor | 46.54189000 | 15.64454000 | NE | SIPETE1022*01*2 | AC | 1 | Tip2 (iec62196-2) | 11 | 15 | 230 | 19.06.2026 | 18.09.2026 | NE
Pravna oseba | PETROL, d.d | SI80267432 | SI*PET | www.petrol.si | Robert Meško s.p. | Regentova 1 | 2000 | Maribor | Vzhodna Slovenija | Podravska | Maribor | Maribor | Maribor | Maribor | 46.54189000 | 15.64454000 | NE | SIPETE1022*02*1 | AC | 1 | Tip2 (iec62196-2) | 22 | 31 | 230 | 19.06.2026 | 18.09.2026 | NE
Pravna oseba | PETROL, d.d | SI80267432 | SI*PET | www.petrol.si | Robert Meško s.p. | Regentova 1 | 2000 | Maribor | Vzhodna Slovenija | Podravska | Maribor | Maribor | Maribor | Maribor | 46.54189000 | 15.64454000 | NE | SIPETE1022*02*2 | AC | 1 | Tip2 (iec62196-2) | 11 | 15 | 230 | 19.06.2026 | 18.09.2026 | NE
Pravna oseba | PETROL, d.d | SI80267432 | SI*PET | www.petrol.si | Robert Meško s.p. | Regentova 1 | 2000 | Maribor | Vzhodna Slovenija | Podravska | Maribor | Maribor | Maribor | Maribor | 46.54189000 | 15.64454000 | NE | SIPETE1022*01*1 | AC | 1 | Tip2 (iec62196-2) | 22 | 31 | 230 | 19.06.2026 | 18.09.2026 | NE
Pravna oseba | PETROL, d.d | SI80267432 | SI*PET | www.petrol.si | ŠEMPAS JUG | ŠEMPAS 160C | 5261 | ŠEMPAS | Zahodna Slovenija | Goriška | Nova Gorica | Nova Gorica | Šempas | Šempas | 45.91692000 | 13.71976000 | DA | SIPETE0041*01*1 | DC | 1 | Combo2 (iec62196-3) | 250 | 625 | 400 | 29.05.2026 | 18.09.2026 | NE
Pravna oseba | PETROL, d.d | SI80267432 | SI*PET | www.petrol.si | ŠEMPAS JUG | ŠEMPAS 160C | 5261 | ŠEMPAS | Zahodna Slovenija | Goriška | Nova Gorica | Nova Gorica | Šempas | Šempas | 45.91692000 | 13.71976000 | DA | SIPETE0041*01*2 | DC | 1 | Combo2 (iec62196-3) | 250 | 1086 | 230 | 29.05.2026 | 18.09.2026 | NE
Pravna oseba | PETROL, d.d | SI80267432 | SI*PET | www.petrol.si | ŠEMPAS SEVER | ŠEMPAS 160B | 5261 | ŠEMPAS | Zahodna Slovenija | Goriška | Nova Gorica | Nova Gorica | Šempas | Šempas | 45.91780000 | 13.72164000 | DA | SIPETE0042*01*1 | DC | 1 | chademo | 50 | 125 | 400 | 02.02.2023 | 18.09.2026 | NE
Pravna oseba | PETROL, d.d | SI80267432 | SI*PET | www.petrol.si | ŠEMPAS SEVER | ŠEMPAS 160B | 5261 | ŠEMPAS | Zahodna Slovenija | Goriška | Nova Gorica | Nova Gorica | Šempas | Šempas | 45.91780000 | 13.72164000 | DA | SIPETE0042*01*3 | AC | 1 | Tip2 (iec62196-2) | 43 | 63 | 230 | 02.02.2023 | 18.09.2026 | NE
Pravna oseba | PETROL, d.d | SI80267432 | SI*PET | www.petrol.si | ŠEMPAS SEVER | ŠEMPAS 160B | 5261 | ŠEMPAS | Zahodna Slovenija | Goriška | Nova Gorica | Nova Gorica | Šempas | Šempas | 45.91780000 | 13.72164000 | DA | SIPETE0042*01*2 | DC | 1 | Combo2 (iec62196-3) | 50 | 125 | 400 | 02.02.2023 | 18.09.2026 | NE
Pravna oseba | PETROL, d.d | SI80267432 | SI*PET | www.petrol.si | ŠEMPETER | CESTA PREKOMORSKIH BRIGAD 3b | 5290 | ŠEMPETER PRI GORICI | Zahodna Slovenija | Goriška | Šempeter-Vrtojba | Nova Gorica | Šempeter pri Gorici | Šempeter pri Gorici | 45.93011000 | 13.63840000 | DA | SIPETE0051*01*2 | AC | 1 | Tip2 (iec62196-2) | 13.8 | 20 | 230 | 02.02.2023 | 18.09.2026 | NE
Pravna oseba | PETROL, d.d | SI80267432 | SI*PET | www.petrol.si | ŠEMPETER | CESTA PREKOMORSKIH BRIGAD 3b | 5290 | ŠEMPETER PRI GORICI | Zahodna Slovenija | Goriška | Šempeter-Vrtojba | Nova Gorica | Šempeter pri Gorici | Šempeter pri Gorici | 45.93011000 | 13.63840000 | DA | SIPETE0051*01*1 | AC | 1 | Tip2 (iec62196-2) | 13.8 | 20 | 230 | 02.02.2023 | 18.09.2026 | NE
Pravna oseba | PETROL, d.d | SI80267432 | SI*PET | www.petrol.si | SEŽANA - E3 | Partizanska 55 | 6210 | Sežana | Zahodna Slovenija | Obalno-kraška | Sežana | Sežana | Sežana | Sežana | 45.70715800 | 13.86857800 | DA | SIPETE0259*01*1 | AC | 1 | Tip2 (iec62196-2) | 22.079 | 32 | 230 | 02.02.2023 | 18.09.2026 | NE
Pravna oseba | PETROL, d.d | SI80267432 | SI*PET | www.petrol.si | SEŽANA - E3 | Partizanska 55 | 6210 | Sežana | Zahodna Slovenija | Obalno-kraška | Sežana | Sežana | Sežana | Sežana | 45.70715800 | 13.86857800 | DA | SIPETE0259*01*2 | AC | 1 | Tip2 (iec62196-2) | 22.079 | 32 | 230 | 02.02.2023 | 18.09.2026 | NE
Pravna oseba | PETROL, d.d | SI80267432 | SI*PET | www.petrol.si | SLOVENSKE KONJICE - CELJSKA | Celjska cesta 2 | 3210 | Slovenske Konjice | Vzhodna Slovenija | Savinjska | Slovenske Konjice | Slovenske Konjice | Slovenske Konjice | Slovenske Konjice | 46.33853000 | 15.42305400 | NE | SIPETE0263*01*2 | AC | 1 | domesticG | 3.68 | 16 | 230 | 02.02.2023 | 18.09.2026 | NE
Pravna oseba | PETROL, d.d | SI80267432 | SI*PET | www.petrol.si | SLOVENSKE KONJICE - CELJSKA | Celjska cesta 2 | 3210 | Slovenske Konjice | Vzhodna Slovenija | Savinjska | Slovenske Konjice | Slovenske Konjice | Slovenske Konjice | Slovenske Konjice | 46.33853000 | 15.42305400 | NE | SIPETE0263*01*1 | AC | 1 | Tip2 (iec62196-2) | 22.079 | 32 | 230 | 02.02.2023 | 18.09.2026 | NE
Pravna oseba | PETROL, d.d | SI80267432 | SI*PET | www.petrol.si | SLOVENSKE KONJICE - OBČINA | Stari trg 31 | 3210 | Slovenske Konjice | Vzhodna Slovenija | Savinjska | Slovenske Konjice | Slovenske Konjice | Slovenske Konjice | Slovenske Konjice | 46.33689900 | 15.42216300 | NE | SIPETE0264*01*1 | AC | 1 | Tip2 (iec62196-2) | 13.8 | 20 | 230 | 17.10.2024 | 18.09.2026 | NE
Pravna oseba | PETROL, d.d | SI80267432 | SI*PET | www.petrol.si | SLOVENSKE KONJICE - OBČINA | Stari trg 31 | 3210 | Slovenske Konjice | Vzhodna Slovenija | Savinjska | Slovenske Konjice | Slovenske Konjice | Slovenske Konjice | Slovenske Konjice | 46.33689900 | 15.42216300 | NE | SIPETE0264*01*2 | AC | 1 | domesticG | 3.68 | 16 | 230 | 17.10.2024 | 18.09.2026 | NE
Pravna oseba | PETROL, d.d | SI80267432 | SI*PET | www.petrol.si | SLOVENSKE KONJICE - STARI TRG | Stari trg 4b | 3210 | Slovenske Konjice | Vzhodna Slovenija | Savinjska | Slovenske Konjice | Slovenske Konjice | Slovenske Konjice | Slovenske Konjice | 46.33911900 | 15.42346400 | NE | SIPETE0262*01*2 | AC | 1 | Tip2 (iec62196-2) | 13.8 | 20 | 230 | 02.02.2023 | 18.09.2026 | NE
Pravna oseba | PETROL, d.d | SI80267432 | SI*PET | www.petrol.si | SLOVENSKE KONJICE - STARI TRG | Stari trg 4b | 3210 | Slovenske Konjice | Vzhodna Slovenija | Savinjska | Slovenske Konjice | Slovenske Konjice | Slovenske Konjice | Slovenske Konjice | 46.33911900 | 15.42346400 | NE | SIPETE0262*01*1 | AC | 1 | Tip2 (iec62196-2) | 13.8 | 20 | 230 | 02.02.2023 | 18.09.2026 | NE
Pravna oseba | PETROL, d.d | SI80267432 | SI*PET | www.petrol.si | ŠMARJE PRI JELŠAH | KOLODVORSKA ULICA 11 | 3240 | ŠMARJE PRI JELŠAH | Vzhodna Slovenija | Savinjska | Šmarje pri Jelšah | Šmarje pri Jelšah | Šmarje pri Jelšah | Šmarje pri Jelšah | 46.23047000 | 15.51608000 | NE | SIPETE0107*01*1 | AC | 1 | Tip2 (iec62196-2) | 22 | 32 | 230 | 02.02.2023 | 18.09.2026 | NE
Pravna oseba | PETROL, d.d | SI80267432 | SI*PET | www.petrol.si | ŠMARJE PRI JELŠAH | KOLODVORSKA ULICA 11 | 3240 | ŠMARJE PRI JELŠAH | Vzhodna Slovenija | Savinjska | Šmarje pri Jelšah | Šmarje pri Jelšah | Šmarje pri Jelšah | Šmarje pri Jelšah | 46.23047000 | 15.51608000 | NE | SIPETE0107*01*2 | AC | 1 | Tip2 (iec62196-2) | 22 | 32 | 230 | 02.02.2023 | 18.09.2026 | NE
Pravna oseba | PETROL, d.d | SI80267432 | SI*PET | www.petrol.si | ŠMARJE PRI JELŠAH - AŠKERČEV TRG | Aškerčev trg 12 | 3240 | Šmarje pri Jelšah | Vzhodna Slovenija | Savinjska | Šmarje pri Jelšah | Šmarje pri Jelšah | Šmarje pri Jelšah | Šmarje pri Jelšah | 46.22912500 | 15.52005100 | NE | SIPETE0287*01*2 | AC | 1 | Tip2 (iec62196-2) | 22.079 | 32 | 230 | 02.02.2023 | 18.09.2026 | NE
Pravna oseba | PETROL, d.d | SI80267432 | SI*PET | www.petrol.si | ŠMARJE PRI JELŠAH - AŠKERČEV TRG | Aškerčev trg 12 | 3240 | Šmarje pri Jelšah | Vzhodna Slovenija | Savinjska | Šmarje pri Jelšah | Šmarje pri Jelšah | Šmarje pri Jelšah | Šmarje pri Jelšah | 46.22912500 | 15.52005100 | NE | SIPETE0287*01*1 | AC | 1 | Tip2 (iec62196-2) | 22.079 | 32 | 230 | 02.02.2023 | 18.09.2026 | NE
Pravna oseba | PETROL, d.d | SI80267432 | SI*PET | www.petrol.si | SMUČARSKA ZVEZA SLO | Podutiška 146 | 1000 | Ljubljana | Zahodna Slovenija | Osrednjeslovenska | Ljubljana | Ljubljana | Ljubljana | Ljubljana | 46.07399000 | 14.45142000 | DA | SIPETE0337*02*1 | DC | 0 |  | 0 | 0 | 0 | 20.08.2026 | 20.08.2026 | NE
Pravna oseba | PETROL, d.d | SI80267432 | SI*PET | www.petrol.si | SMUČARSKA ZVEZA SLO | Podutiška 146 | 1000 | Ljubljana | Zahodna Slovenija | Osrednjeslovenska | Ljubljana | Ljubljana | Ljubljana | Ljubljana | 46.07399000 | 14.45142000 | DA | SIPETE0337*01*1 | DC | 0 |  | 0 | 0 | 0 | 20.08.2026 | 20.08.2026 | NE
Pravna oseba | PETROL, d.d | SI80267432 | SI*PET | www.petrol.si | SREDIŠČE OB DRAVI | SLOVENSKA CESTA 91A | 2277 | SREDIŠČE OB DRAVI | Vzhodna Slovenija | Podravska | Središče ob Dravi | Ormož | Središče ob Dravi | Središče ob Dravi | 46.39459000 | 16.27796000 | NE | SIPETE0068*01*2 | AC | 1 | Tip2 (iec62196-2) | 22 | 32 | 230 | 17.10.2024 | 18.09.2026 | NE
Pravna oseba | PETROL, d.d | SI80267432 | SI*PET | www.petrol.si | SREDIŠČE OB DRAVI | SLOVENSKA CESTA 91A | 2277 | SREDIŠČE OB DRAVI | Vzhodna Slovenija | Podravska | Središče ob Dravi | Ormož | Središče ob Dravi | Središče ob Dravi | 46.39459000 | 16.27796000 | NE | SIPETE0068*01*1 | AC | 1 | Tip2 (iec62196-2) | 22 | 32 | 230 | 17.10.2024 | 18.09.2026 | NE
Pravna oseba | PETROL, d.d | SI80267432 | SI*PET | www.petrol.si | STARINE - JUG | ZAGRAD PRI OTOČCU 111 | 8222 | OTOČEC | Vzhodna Slovenija | Jugovzhodna Slovenija | Novo mesto | Novo mesto | Otočec | Zagrad pri Otočcu | 45.84131200 | 15.21720600 | DA | SIPETE0044*01*1 | DC | 1 | Combo2 (iec62196-3) | 100 | 250 | 400 | 13.02.2026 | 18.09.2026 | NE
Pravna oseba | PETROL, d.d | SI80267432 | SI*PET | www.petrol.si | STARINE - SEVER | ZAGRAD PRI OTOČCU 110 | 8222 | OTOČEC | Vzhodna Slovenija | Jugovzhodna Slovenija | Novo mesto | Novo mesto | Otočec | Zagrad pri Otočcu | 45.84197000 | 15.21673000 | DA | SIPETE0043*01*1 | DC | 1 | Combo2 (iec62196-3) | 100 | 250 | 400 | 13.02.2026 | 18.09.2026 | NE
Pravna oseba | PETROL, d.d | SI80267432 | SI*PET | www.petrol.si | TERME ČATEŽ | TOPLIŠKA CESTA 35 | 8250 | BREŽICE | Vzhodna Slovenija | Posavska | Brežice | Brežice | Brežice | Čatež ob Savi | 45.89000000 | 15.62268000 | DA | SIPETE0096*02*1 | AC | 1 | Tip2 (iec62196-2) | 22 | 32 | 230 | 02.02.2023 | 18.09.2026 | NE
Pravna oseba | PETROL, d.d | SI80267432 | SI*PET | www.petrol.si | TERME ČATEŽ | TOPLIŠKA CESTA 35 | 8250 | BREŽICE | Vzhodna Slovenija | Posavska | Brežice | Brežice | Brežice | Čatež ob Savi | 45.89000000 | 15.62268000 | DA | SIPETE0096*02*2 | AC | 1 | Tip2 (iec62196-2) | 22 | 32 | 230 | 02.02.2023 | 18.09.2026 | NE
Pravna oseba | PETROL, d.d | SI80267432 | SI*PET | www.petrol.si | TERME ČATEŽ | TOPLIŠKA CESTA 35 | 8250 | BREŽICE | Vzhodna Slovenija | Posavska | Brežice | Brežice | Brežice | Čatež ob Savi | 45.89000000 | 15.62268000 | DA | SIPETE0096*01*2 | AC | 1 | Tip2 (iec62196-2) | 22 | 32 | 230 | 02.02.2023 | 18.09.2026 | NE
Pravna oseba | PETROL, d.d | SI80267432 | SI*PET | www.petrol.si | TERME ČATEŽ | TOPLIŠKA CESTA 35 | 8250 | BREŽICE | Vzhodna Slovenija | Posavska | Brežice | Brežice | Brežice | Čatež ob Savi | 45.89000000 | 15.62268000 | DA | SIPETE0096*01*1 | AC | 1 | Tip2 (iec62196-2) | 22 | 32 | 230 | 02.02.2023 | 18.09.2026 | NE
Pravna oseba | PETROL, d.d | SI80267432 | SI*PET | www.petrol.si | TERME ZREČE | CESTA NA ROGLO 15 | 3214 | ZREČE | Vzhodna Slovenija | Savinjska | Zreče | Slovenske Konjice | Zreče | Zreče | 46.37050000 | 15.38948000 | NE | SIPETE0130*01*1 | AC | 1 | Tip2 (iec62196-2) | 11.039 | 16 | 230 | 17.10.2024 | 18.09.2026 | NE
Pravna oseba | PETROL, d.d | SI80267432 | SI*PET | www.petrol.si | TERME ZREČE | CESTA NA ROGLO 15 | 3214 | ZREČE | Vzhodna Slovenija | Savinjska | Zreče | Slovenske Konjice | Zreče | Zreče | 46.37050000 | 15.38948000 | NE | SIPETE0130*01*2 | AC | 1 | Tip2 (iec62196-2) | 11.039 | 16 | 230 | 17.10.2024 | 18.09.2026 | NE
Pravna oseba | PETROL, d.d | SI80267432 | SI*PET | www.petrol.si | TRGO ABC KOPER - E3 | Istrska cesta 12 | 6000 | Koper | Zahodna Slovenija | Obalno-kraška | Koper | Koper | Koper - Capodistria | Koper | 45.53935000 | 13.72967000 | NE | SIPETE0257*02*1 | AC | 1 | Tip2 (iec62196-2) | 7 | 32 | 230 | 02.02.2023 | 18.07.2023 | NE
Pravna oseba | PETROL, d.d | SI80267432 | SI*PET | www.petrol.si | TRGO ABC KOPER - E3 | Istrska cesta 12 | 6000 | Koper | Zahodna Slovenija | Obalno-kraška | Koper | Koper | Koper - Capodistria | Koper | 45.53935000 | 13.72967000 | NE | SIPETE0257*02*2 | AC | 1 | Tip2 (iec62196-2) | 7 | 32 | 230 | 02.02.2023 | 18.07.2023 | NE
Pravna oseba | PETROL, d.d | SI80267432 | SI*PET | www.petrol.si | TRGO ABC KOPER - E3 | Istrska cesta 12 | 6000 | Koper | Zahodna Slovenija | Obalno-kraška | Koper | Koper | Koper - Capodistria | Koper | 45.53935000 | 13.72967000 | NE | SIPETE0257*01*2 | AC | 1 | Tip2 (iec62196-2) | 7 | 32 | 230 | 02.02.2023 | 18.07.2023 | NE
Pravna oseba | PETROL, d.d | SI80267432 | SI*PET | www.petrol.si | TRGO ABC KOPER - E3 | Istrska cesta 12 | 6000 | Koper | Zahodna Slovenija | Obalno-kraška | Koper | Koper | Koper - Capodistria | Koper | 45.53935000 | 13.72967000 | NE | SIPETE0257*01*1 | AC | 1 | Tip2 (iec62196-2) | 7 | 32 | 230 | 02.02.2023 | 18.07.2023 | NE
Pravna oseba | PETROL, d.d | SI80267432 | SI*PET | www.petrol.si | TRIGLAVSKA ROŽA | LJUBLJANSKA CESTA 27 | 4260 | BLED | Zahodna Slovenija | Gorenjska | Bled | Radovljica | Bled | Bled | 46.36869000 | 14.11841000 | NE | SIPETE0087*01*2 | AC | 1 | Tip2 (iec62196-2) | 22 | 32 | 230 | 17.10.2024 | 18.09.2026 | NE
Pravna oseba | PETROL, d.d | SI80267432 | SI*PET | www.petrol.si | TRIGLAVSKA ROŽA | LJUBLJANSKA CESTA 27 | 4260 | BLED | Zahodna Slovenija | Gorenjska | Bled | Radovljica | Bled | Bled | 46.36869000 | 14.11841000 | NE | SIPETE0087*01*1 | AC | 1 | Tip2 (iec62196-2) | 22 | 32 | 230 | 17.10.2024 | 18.09.2026 | NE
Pravna oseba | PETROL, d.d | SI80267432 | SI*PET | www.petrol.si | UL. XIV. DIVIZIJE | ULICA XIV. DIVIZIJE 0N | 3000 | CELJE | Vzhodna Slovenija | Savinjska | Celje | Celje | Celje | Celje | 46.22498000 | 15.26759000 | NE | SIPETE0174*01*2 | AC | 1 | Tip2 (iec62196-2) | 22 | 32 | 230 | 02.02.2023 | 18.09.2026 | NE
Pravna oseba | PETROL, d.d | SI80267432 | SI*PET | www.petrol.si | UL. XIV. DIVIZIJE | ULICA XIV. DIVIZIJE 0N | 3000 | CELJE | Vzhodna Slovenija | Savinjska | Celje | Celje | Celje | Celje | 46.22498000 | 15.26759000 | NE | SIPETE0174*02*1 | AC | 1 | Tip2 (iec62196-2) | 22 | 32 | 230 | 02.02.2023 | 18.09.2026 | NE
Pravna oseba | PETROL, d.d | SI80267432 | SI*PET | www.petrol.si | UL. XIV. DIVIZIJE | ULICA XIV. DIVIZIJE 0N | 3000 | CELJE | Vzhodna Slovenija | Savinjska | Celje | Celje | Celje | Celje | 46.22498000 | 15.26759000 | NE | SIPETE0174*01*1 | AC | 1 | Tip2 (iec62196-2) | 22 | 32 | 230 | 02.02.2023 | 18.09.2026 | NE
Pravna oseba | PETROL, d.d | SI80267432 | SI*PET | www.petrol.si | UL. XIV. DIVIZIJE | ULICA XIV. DIVIZIJE 0N | 3000 | CELJE | Vzhodna Slovenija | Savinjska | Celje | Celje | Celje | Celje | 46.22498000 | 15.26759000 | NE | SIPETE0174*02*2 | AC | 1 | Tip2 (iec62196-2) | 22 | 32 | 230 | 02.02.2023 | 18.09.2026 | NE
Pravna oseba | PETROL, d.d | SI80267432 | SI*PET | www.petrol.si | VIDEM | VIDEM PRI PTUJU 52 | 2284 | VIDEM PRI PTUJU | Vzhodna Slovenija | Podravska | Videm | Ptuj | Videm pri Ptuju | Videm pri Ptuju | 46.36898000 | 15.90322500 | NE | SIPETE0117*01*1 | AC | 1 | Tip2 (iec62196-2) | 22 | 32 | 230 | 17.10.2024 | 18.09.2026 | NE
Pravna oseba | PETROL, d.d | SI80267432 | SI*PET | www.petrol.si | VIDEM | VIDEM PRI PTUJU 52 | 2284 | VIDEM PRI PTUJU | Vzhodna Slovenija | Podravska | Videm | Ptuj | Videm pri Ptuju | Videm pri Ptuju | 46.36898000 | 15.90322500 | NE | SIPETE0117*01*2 | AC | 1 | Tip2 (iec62196-2) | 22 | 32 | 230 | 17.10.2024 | 18.09.2026 | NE
Pravna oseba | PETROL, d.d | SI80267432 | SI*PET | www.petrol.si | VINAKOPER KOPER - E3 | Šmarska cesta 1 | 6000 | Koper | Zahodna Slovenija | Obalno-kraška | Koper | Koper | Koper - Capodistria | Koper | 45.53569500 | 13.73689800 | NE | SIPETE0256*02*2 | AC | 1 | Tip2 (iec62196-2) | 22.079 | 32 | 230 | 02.02.2023 | 18.09.2026 | NE
Pravna oseba | PETROL, d.d | SI80267432 | SI*PET | www.petrol.si | VINAKOPER KOPER - E3 | Šmarska cesta 1 | 6000 | Koper | Zahodna Slovenija | Obalno-kraška | Koper | Koper | Koper - Capodistria | Koper | 45.53569500 | 13.73689800 | NE | SIPETE0256*02*1 | AC | 1 | Tip2 (iec62196-2) | 22.079 | 32 | 230 | 02.02.2023 | 18.09.2026 | NE
Pravna oseba | PETROL, d.d | SI80267432 | SI*PET | www.petrol.si | VINAKOPER KOPER - E3 | Šmarska cesta 1 | 6000 | Koper | Zahodna Slovenija | Obalno-kraška | Koper | Koper | Koper - Capodistria | Koper | 45.53569500 | 13.73689800 | NE | SIPETE0256*01*2 | AC | 1 | Tip2 (iec62196-2) | 22.079 | 32 | 230 | 02.02.2023 | 18.09.2026 | NE
Pravna oseba | PETROL, d.d | SI80267432 | SI*PET | www.petrol.si | VINAKOPER KOPER - E3 | Šmarska cesta 1 | 6000 | Koper | Zahodna Slovenija | Obalno-kraška | Koper | Koper | Koper - Capodistria | Koper | 45.53569500 | 13.73689800 | NE | SIPETE0256*01*1 | AC | 1 | Tip2 (iec62196-2) | 22.079 | 32 | 230 | 02.02.2023 | 18.09.2026 | NE
Pravna oseba | PETROL, d.d | SI80267432 | SI*PET | www.petrol.si | VIPAVA - CESTA 18. APRILA | Cesta 18. aprila 3 | 5271 | Vipava | Zahodna Slovenija | Goriška | Vipava | Ajdovščina | Vipava | Vipava | 45.84437400 | 13.96083000 | DA | SIPETE0249*01*1 | AC | 1 | Tip2 (iec62196-2) | 22.079 | 32 | 230 | 02.02.2023 | 18.09.2026 | NE
Pravna oseba | PETROL, d.d | SI80267432 | SI*PET | www.petrol.si | VIPAVA - CESTA 18. APRILA | Cesta 18. aprila 3 | 5271 | Vipava | Zahodna Slovenija | Goriška | Vipava | Ajdovščina | Vipava | Vipava | 45.84437400 | 13.96083000 | DA | SIPETE0249*01*2 | AC | 1 | Tip2 (iec62196-2) | 22.079 | 32 | 230 | 02.02.2023 | 18.09.2026 | NE
Pravna oseba | PETROL, d.d | SI80267432 | SI*PET | www.petrol.si | VOKLO VZHOD | GASILSKA CESTA 51 | 4208 | ŠENČUR | Zahodna Slovenija | Gorenjska | Šenčur | Kranj | Šenčur | Šenčur | 46.22655000 | 14.42507000 | DA | SIPETE0028*01*1 | DC | 1 | Combo2 (iec62196-3) | 250 | 1086 | 230 | 29.05.2026 | 18.09.2026 | NE
Pravna oseba | PETROL, d.d | SI80267432 | SI*PET | www.petrol.si | VOKLO VZHOD | GASILSKA CESTA 51 | 4208 | ŠENČUR | Zahodna Slovenija | Gorenjska | Šenčur | Kranj | Šenčur | Šenčur | 46.22655000 | 14.42507000 | DA | SIPETE0028*01*2 | DC | 1 | Combo2 (iec62196-3) | 250 | 1086 | 230 | 29.05.2026 | 18.09.2026 | NE
Pravna oseba | PETROL, d.d | SI80267432 | SI*PET | www.petrol.si | VOKLO ZAHOD | GASILSKA CESTA 55 | 4208 | ŠENČUR | Zahodna Slovenija | Gorenjska | Šenčur | Kranj | Šenčur | Šenčur | 46.22788000 | 14.41972000 | DA | SIPETE0027*01*1 | DC | 1 | Combo2 (iec62196-3) | 250 | 1086 | 230 | 29.05.2026 | 18.09.2026 | NE
Pravna oseba | PETROL, d.d | SI80267432 | SI*PET | www.petrol.si | VOKLO ZAHOD | GASILSKA CESTA 55 | 4208 | ŠENČUR | Zahodna Slovenija | Gorenjska | Šenčur | Kranj | Šenčur | Šenčur | 46.22788000 | 14.41972000 | DA | SIPETE0027*01*2 | DC | 1 | Combo2 (iec62196-3) | 250 | 1086 | 230 | 29.05.2026 | 18.09.2026 | NE
Pravna oseba | PETROL, d.d | SI80267432 | SI*PET | www.petrol.si | VRTEC BLED | TRUBARJEVA CESTA 7 | 4260 | BLED | Zahodna Slovenija | Gorenjska | Bled | Radovljica | Bled | Bled | 46.37127000 | 14.11482000 | NE | SIPETE0092*01*1 | AC | 1 | Tip2 (iec62196-2) | 22 | 32 | 230 | 02.02.2023 | 18.09.2026 | NE
Pravna oseba | PETROL, d.d | SI80267432 | SI*PET | www.petrol.si | VRTEC BLED | TRUBARJEVA CESTA 7 | 4260 | BLED | Zahodna Slovenija | Gorenjska | Bled | Radovljica | Bled | Bled | 46.37127000 | 14.11482000 | NE | SIPETE0092*01*2 | AC | 1 | Tip2 (iec62196-2) | 22 | 32 | 230 | 02.02.2023 | 18.09.2026 | NE
Pravna oseba | PETROL, d.d | SI80267432 | SI*PET | www.petrol.si | VRTOJBA - UL. 9 SEPTEMBRA 240 - E3 | Ulica 9. septembra 240 | 5290 | VRTOJBA | Zahodna Slovenija | Goriška | Šempeter-Vrtojba | Nova Gorica | Šempeter pri Gorici | Vrtojba | 45.90662700 | 13.62749400 | DA | SIPETE0281*01*1 | AC | 1 | Tip2 (iec62196-2) | 22.079 | 32 | 230 | 29.05.2026 | 18.09.2026 | NE
Pravna oseba | PLENITUDE ON THE ROAD S.R.L. - podružnica Slovenija | SI80818757 | SI*PLN | https://eniplenitude.eu/e-mobility | Goriška cesta 44 | Goriška cesta 44 | 5270 | Ajdovščina | Zahodna Slovenija | Goriška | Ajdovščina | Ajdovščina | Ajdovščina | Ajdovščina | 45.88745000 | 13.89509800 | DA | SI*PLN*EH002318*1 | DC | 1 | Combo2 (iec62196-3) | 50 | 125 | 400 | 24.04.2025 | 23.09.2026 | NE
Pravna oseba | PLENITUDE ON THE ROAD S.R.L. - podružnica Slovenija | SI80818757 | SI*PLN | https://eniplenitude.eu/e-mobility | Goriška cesta 44 | Goriška cesta 44 | 5270 | Ajdovščina | Zahodna Slovenija | Goriška | Ajdovščina | Ajdovščina | Ajdovščina | Ajdovščina | 45.88745000 | 13.89509800 | DA | SI*PLN*EH002318*2 | DC | 1 | Combo2 (iec62196-3) | 50 | 125 | 400 | 24.04.2025 | 23.09.2026 | NE
Pravna oseba | PLENITUDE ON THE ROAD S.R.L. - podružnica Slovenija | SI80818757 | SI*PLN | https://eniplenitude.eu/e-mobility | Goriška cesta 44 | Goriška cesta 44 | 5270 | Ajdovščina | Zahodna Slovenija | Goriška | Ajdovščina | Ajdovščina | Ajdovščina | Ajdovščina | 45.88745000 | 13.89509800 | DA | SI*PLN*EH002344*1 | DC | 1 | Combo2 (iec62196-3) | 50 | 125 | 400 | 24.04.2025 | 23.09.2026 | NE
Pravna oseba | PLENITUDE ON THE ROAD S.R.L. - podružnica Slovenija | SI80818757 | SI*PLN | https://eniplenitude.eu/e-mobility | Goriška cesta 44 | Goriška cesta 44 | 5270 | Ajdovščina | Zahodna Slovenija | Goriška | Ajdovščina | Ajdovščina | Ajdovščina | Ajdovščina | 45.88745000 | 13.89509800 | DA | SI*PLN*EH002344*2 | DC | 1 | Combo2 (iec62196-3) | 50 | 125 | 400 | 24.04.2025 | 23.09.2026 | NE
Pravna oseba | PLENITUDE ON THE ROAD S.R.L. - podružnica Slovenija | SI80818757 | SI*PLN | https://eniplenitude.eu/e-mobility | Goriška cesta 8 | Goriška cesta 8 | 5270 | Ajdovščina | Zahodna Slovenija | Goriška | Ajdovščina | Ajdovščina | Ajdovščina | Ajdovščina | 45.88837100 | 13.90587900 | DA | SI*PLN*EH001150*1 | DC | 1 | Combo2 (iec62196-3) | 150 | 250 | 600 | 24.04.2025 | 23.09.2026 | NE
Pravna oseba | PLENITUDE ON THE ROAD S.R.L. - podružnica Slovenija | SI80818757 | SI*PLN | https://eniplenitude.eu/e-mobility | Goriška cesta 8 | Goriška cesta 8 | 5270 | Ajdovščina | Zahodna Slovenija | Goriška | Ajdovščina | Ajdovščina | Ajdovščina | Ajdovščina | 45.88837100 | 13.90587900 | DA | SI*PLN*EH001150*2 | DC | 1 | Combo2 (iec62196-3) | 150 | 250 | 600 | 24.04.2025 | 23.09.2026 | NE
Pravna oseba | PLENITUDE ON THE ROAD S.R.L. - podružnica Slovenija | SI80818757 | SI*PLN | https://eniplenitude.eu/e-mobility | Goriška cesta 8 | Goriška cesta 8 | 5270 | Ajdovščina | Zahodna Slovenija | Goriška | Ajdovščina | Ajdovščina | Ajdovščina | Ajdovščina | 45.88837100 | 13.90587900 | DA | SI*PLN*EH001150*3 | AC | 1 | Tip2 (iec62196-2) | 21.061 | 32 | 400 | 24.04.2025 | 23.09.2026 | NE
Pravna oseba | PLENITUDE ON THE ROAD S.R.L. - podružnica Slovenija | SI80818757 | SI*PLN | https://eniplenitude.eu/e-mobility | Markišavska ulica 30 | Markišavska ulica 30 | 9000 | Murska Sobota | Vzhodna Slovenija | Pomurska | Murska Sobota | Murska Sobota | Murska Sobota | Murska Sobota | 46.67089500 | 16.17032500 | NE | SI*PLN*EH001048*1 | DC | 1 | Combo2 (iec62196-3) | 110 | 200 | 550 | 26.07.2026 | 23.09.2026 | NE
Pravna oseba | PLENITUDE ON THE ROAD S.R.L. - podružnica Slovenija | SI80818757 | SI*PLN | https://eniplenitude.eu/e-mobility | Markišavska ulica 30 | Markišavska ulica 30 | 9000 | Murska Sobota | Vzhodna Slovenija | Pomurska | Murska Sobota | Murska Sobota | Murska Sobota | Murska Sobota | 46.67089500 | 16.17032500 | NE | SI*PLN*EH001048*2 | DC | 1 | Combo2 (iec62196-3) | 110 | 200 | 550 | 26.07.2026 | 23.09.2026 | NE
Pravna oseba | PLENITUDE ON THE ROAD S.R.L. - podružnica Slovenija | SI80818757 | SI*PLN | https://eniplenitude.eu/e-mobility | Markišavska ulica 30 | Markišavska ulica 30 | 9000 | Murska Sobota | Vzhodna Slovenija | Pomurska | Murska Sobota | Murska Sobota | Murska Sobota | Murska Sobota | 46.67089500 | 16.17032500 | NE | SI*PLN*EH001048*3 | AC | 1 | Tip2 (iec62196-2) | 21.061 | 32 | 400 | 26.07.2026 | 23.09.2026 | NE
Pravna oseba | PLENITUDE ON THE ROAD S.R.L. - podružnica Slovenija | SI80818757 | SI*PLN | https://eniplenitude.eu/e-mobility | Šmarska cesta 2 | Šmarska cesta 2 | 6000 | Koper/Capodistria | Zahodna Slovenija | Obalno-kraška | Koper | Koper | Koper - Capodistria | Koper | 45.53512600 | 13.73579700 | NE | SI*PLN*EH001677*1 | DC | 1 | Combo2 (iec62196-3) | 110 | 200 | 550 | 26.07.2026 | 23.09.2026 | NE
Pravna oseba | PLENITUDE ON THE ROAD S.R.L. - podružnica Slovenija | SI80818757 | SI*PLN | https://eniplenitude.eu/e-mobility | Šmarska cesta 2 | Šmarska cesta 2 | 6000 | Koper/Capodistria | Zahodna Slovenija | Obalno-kraška | Koper | Koper | Koper - Capodistria | Koper | 45.53512600 | 13.73579700 | NE | SI*PLN*EH001677*2 | DC | 1 | Combo2 (iec62196-3) | 110 | 200 | 550 | 26.07.2026 | 23.09.2026 | NE
Pravna oseba | PLENITUDE ON THE ROAD S.R.L. - podružnica Slovenija | SI80818757 | SI*PLN | https://eniplenitude.eu/e-mobility | Šmarska cesta 2 | Šmarska cesta 2 | 6000 | Koper/Capodistria | Zahodna Slovenija | Obalno-kraška | Koper | Koper | Koper - Capodistria | Koper | 45.53512600 | 13.73579700 | NE | SI*PLN*EH001677*3 | AC | 1 | Tip2 (iec62196-2) | 21.061 | 32 | 400 | 26.07.2026 | 23.09.2026 | NE
Pravna oseba | PLENITUDE ON THE ROAD S.R.L. - podružnica Slovenija | SI80818757 | SI*PLN | https://eniplenitude.eu/e-mobility | Šmarska cesta 2 | Šmarska cesta 2 | 6000 | Koper/Capodistria | Zahodna Slovenija | Obalno-kraška | Koper | Koper | Koper - Capodistria | Koper | 45.53512600 | 13.73579700 | NE | SI*PLN*EH001692*1 | DC | 1 | Combo2 (iec62196-3) | 110 | 200 | 550 | 26.07.2026 | 23.09.2026 | NE
Pravna oseba | PLENITUDE ON THE ROAD S.R.L. - podružnica Slovenija | SI80818757 | SI*PLN | https://eniplenitude.eu/e-mobility | Šmarska cesta 2 | Šmarska cesta 2 | 6000 | Koper/Capodistria | Zahodna Slovenija | Obalno-kraška | Koper | Koper | Koper - Capodistria | Koper | 45.53512600 | 13.73579700 | NE | SI*PLN*EH001692*2 | DC | 1 | Combo2 (iec62196-3) | 110 | 200 | 550 | 26.07.2026 | 23.09.2026 | NE
Pravna oseba | PLENITUDE ON THE ROAD S.R.L. - podružnica Slovenija | SI80818757 | SI*PLN | https://eniplenitude.eu/e-mobility | Šmarska cesta 2 | Šmarska cesta 2 | 6000 | Koper/Capodistria | Zahodna Slovenija | Obalno-kraška | Koper | Koper | Koper - Capodistria | Koper | 45.53512600 | 13.73579700 | NE | SI*PLN*EH001692*3 | AC | 1 | Tip2 (iec62196-2) | 21.061 | 32 | 400 | 26.07.2026 | 23.09.2026 | NE
Pravna oseba | PLENITUDE ON THE ROAD S.R.L. - podružnica Slovenija | SI80818757 | SI*PLN | https://eniplenitude.eu/e-mobility | Tomšičeva ulica 2A | Tomšičeva ulica 2A | 9220 | Lendava/Lendva | Vzhodna Slovenija | Pomurska | Lendava | Lendava | Lendava - Lendva | Lendava | 46.55406900 | 16.45790200 | DA | SI*PLN*EE006653*1 | AC | 1 | Tip2 (iec62196-2) | 21.061 | 32 | 400 | 10.05.2026 | 23.09.2026 | NE
Pravna oseba | PLENITUDE ON THE ROAD S.R.L. - podružnica Slovenija | SI80818757 | SI*PLN | https://eniplenitude.eu/e-mobility | Tomšičeva ulica 2A | Tomšičeva ulica 2A | 9220 | Lendava/Lendva | Vzhodna Slovenija | Pomurska | Lendava | Lendava | Lendava - Lendva | Lendava | 46.55406900 | 16.45790200 | DA | SI*PLN*EE006653*2 | AC | 1 | Tip2 (iec62196-2) | 21.061 | 32 | 400 | 10.05.2026 | 23.09.2026 | NE
Pravna oseba | PLENITUDE ON THE ROAD S.R.L. - podružnica Slovenija | SI80818757 | SI*PLN | https://eniplenitude.eu/e-mobility | Tomšičeva ulica 2A | Tomšičeva ulica 2A | 9220 | Lendava/Lendva | Vzhodna Slovenija | Pomurska | Lendava | Lendava | Lendava - Lendva | Lendava | 46.55406900 | 16.45790200 | DA | SI*PLN*EE006823*1 | AC | 1 | Tip2 (iec62196-2) | 21.061 | 32 | 400 | 10.05.2026 | 23.09.2026 | NE
Pravna oseba | PLENITUDE ON THE ROAD S.R.L. - podružnica Slovenija | SI80818757 | SI*PLN | https://eniplenitude.eu/e-mobility | Tomšičeva ulica 2A | Tomšičeva ulica 2A | 9220 | Lendava/Lendva | Vzhodna Slovenija | Pomurska | Lendava | Lendava | Lendava - Lendva | Lendava | 46.55406900 | 16.45790200 | DA | SI*PLN*EE006823*2 | AC | 1 | Tip2 (iec62196-2) | 21.061 | 32 | 400 | 10.05.2026 | 23.09.2026 | NE
Pravna oseba | PLENITUDE ON THE ROAD S.R.L. - podružnica Slovenija | SI80818757 | SI*PLN | https://eniplenitude.eu/e-mobility | Tomšičeva ulica 2A | Tomšičeva ulica 2A | 9220 | Lendava/Lendva | Vzhodna Slovenija | Pomurska | Lendava | Lendava | Lendava - Lendva | Lendava | 46.55406900 | 16.45790200 | DA | SI*PLN*EH001219*1 | DC | 1 | Combo2 (iec62196-3) | 150 | 250 | 600 | 10.05.2026 | 23.09.2026 | NE
Pravna oseba | PLENITUDE ON THE ROAD S.R.L. - podružnica Slovenija | SI80818757 | SI*PLN | https://eniplenitude.eu/e-mobility | Tomšičeva ulica 2A | Tomšičeva ulica 2A | 9220 | Lendava/Lendva | Vzhodna Slovenija | Pomurska | Lendava | Lendava | Lendava - Lendva | Lendava | 46.55406900 | 16.45790200 | DA | SI*PLN*EH001219*2 | DC | 1 | Combo2 (iec62196-3) | 150 | 250 | 600 | 10.05.2026 | 23.09.2026 | NE
Pravna oseba | PLENITUDE ON THE ROAD S.R.L. - podružnica Slovenija | SI80818757 | SI*PLN | https://eniplenitude.eu/e-mobility | Tomšičeva ulica 2A | Tomšičeva ulica 2A | 9220 | Lendava/Lendva | Vzhodna Slovenija | Pomurska | Lendava | Lendava | Lendava - Lendva | Lendava | 46.55406900 | 16.45790200 | DA | SI*PLN*EH001219*3 | AC | 1 | Tip2 (iec62196-2) | 21.061 | 32 | 400 | 10.05.2026 | 23.09.2026 | NE
Pravna oseba | PLENITUDE ON THE ROAD S.R.L. - podružnica Slovenija | SI80818757 | SI*PLN | https://eniplenitude.eu/e-mobility | Tomšičeva ulica 2A | Tomšičeva ulica 2A | 9220 | Lendava/Lendva | Vzhodna Slovenija | Pomurska | Lendava | Lendava | Lendava - Lendva | Lendava | 46.55406900 | 16.45790200 | DA | SI*PLN*EH001328*1 | DC | 1 | Combo2 (iec62196-3) | 150 | 250 | 600 | 10.05.2026 | 23.09.2026 | NE
Pravna oseba | PLENITUDE ON THE ROAD S.R.L. - podružnica Slovenija | SI80818757 | SI*PLN | https://eniplenitude.eu/e-mobility | Tomšičeva ulica 2A | Tomšičeva ulica 2A | 9220 | Lendava/Lendva | Vzhodna Slovenija | Pomurska | Lendava | Lendava | Lendava - Lendva | Lendava | 46.55406900 | 16.45790200 | DA | SI*PLN*EH001328*2 | DC | 1 | Combo2 (iec62196-3) | 150 | 250 | 600 | 10.05.2026 | 23.09.2026 | NE
Pravna oseba | PLENITUDE ON THE ROAD S.R.L. - podružnica Slovenija | SI80818757 | SI*PLN | https://eniplenitude.eu/e-mobility | Tomšičeva ulica 2A | Tomšičeva ulica 2A | 9220 | Lendava/Lendva | Vzhodna Slovenija | Pomurska | Lendava | Lendava | Lendava - Lendva | Lendava | 46.55406900 | 16.45790200 | DA | SI*PLN*EH001328*3 | AC | 1 | Tip2 (iec62196-2) | 21.061 | 32 | 400 | 10.05.2026 | 23.09.2026 | NE
Pravna oseba | PLENITUDE ON THE ROAD S.R.L. - podružnica Slovenija | SI80818757 | SI*PLN | https://eniplenitude.eu/e-mobility | Tovarniška cesta 2-4 | Tovarniška cesta 2-4 | 5270 | Ajdovščina | Zahodna Slovenija | Goriška | Ajdovščina | Ajdovščina | Ajdovščina | Ajdovščina | 45.88660200 | 13.90192000 | DA | SI*PLN*EH001179*1 | DC | 1 | Combo2 (iec62196-3) | 150 | 250 | 600 | 24.04.2025 | 23.09.2026 | NE
Pravna oseba | PLENITUDE ON THE ROAD S.R.L. - podružnica Slovenija | SI80818757 | SI*PLN | https://eniplenitude.eu/e-mobility | Tovarniška cesta 2-4 | Tovarniška cesta 2-4 | 5270 | Ajdovščina | Zahodna Slovenija | Goriška | Ajdovščina | Ajdovščina | Ajdovščina | Ajdovščina | 45.88660200 | 13.90192000 | DA | SI*PLN*EH001179*2 | DC | 1 | Combo2 (iec62196-3) | 150 | 250 | 600 | 24.04.2025 | 23.09.2026 | NE
Pravna oseba | PLENITUDE ON THE ROAD S.R.L. - podružnica Slovenija | SI80818757 | SI*PLN | https://eniplenitude.eu/e-mobility | Tovarniška cesta 2-4 | Tovarniška cesta 2-4 | 5270 | Ajdovščina | Zahodna Slovenija | Goriška | Ajdovščina | Ajdovščina | Ajdovščina | Ajdovščina | 45.88660200 | 13.90192000 | DA | SI*PLN*EH001179*3 | AC | 1 | Tip2 (iec62196-2) | 21.061 | 32 | 400 | 24.04.2025 | 23.09.2026 | NE
Pravna oseba | PLENITUDE ON THE ROAD S.R.L. - podružnica Slovenija | SI80818757 | SI*PLN | https://eniplenitude.eu/e-mobility | Ulica Quiliano 9 | Ulica Quiliano 9 | 5270 | Ajdovščina | Zahodna Slovenija | Goriška | Ajdovščina | Ajdovščina | Ajdovščina | Ajdovščina | 45.89053800 | 13.90051200 | DA | SI*PLN*EH001145*1 | DC | 1 | Combo2 (iec62196-3) | 150 | 250 | 600 | 24.04.2025 | 23.09.2026 | NE
Pravna oseba | PLENITUDE ON THE ROAD S.R.L. - podružnica Slovenija | SI80818757 | SI*PLN | https://eniplenitude.eu/e-mobility | Ulica Quiliano 9 | Ulica Quiliano 9 | 5270 | Ajdovščina | Zahodna Slovenija | Goriška | Ajdovščina | Ajdovščina | Ajdovščina | Ajdovščina | 45.89053800 | 13.90051200 | DA | SI*PLN*EH001145*2 | DC | 1 | Combo2 (iec62196-3) | 150 | 250 | 600 | 24.04.2025 | 23.09.2026 | NE
Pravna oseba | PLENITUDE ON THE ROAD S.R.L. - podružnica Slovenija | SI80818757 | SI*PLN | https://eniplenitude.eu/e-mobility | Ulica Quiliano 9 | Ulica Quiliano 9 | 5270 | Ajdovščina | Zahodna Slovenija | Goriška | Ajdovščina | Ajdovščina | Ajdovščina | Ajdovščina | 45.89053800 | 13.90051200 | DA | SI*PLN*EH001145*3 | AC | 1 | Tip2 (iec62196-2) | 21.061 | 32 | 400 | 24.04.2025 | 23.09.2026 | NE
Pravna oseba | PORSCHE SLOVENIJA, d.o.o. | SI61431761 | SI*POR | www.vrhunskaemobilnost.si | A2S | Mariborska cesta 140 | 3000 | Celje | Vzhodna Slovenija | Savinjska | Celje | Celje | Celje | Celje | 46.24533500 | 15.27914300 | DA | SIPORE0023*02*2 | DC | 1 | Combo2 (iec62196-3) | 85 | 85 | 1000 | 20.03.2023 | 18.09.2026 | NE
Pravna oseba | PORSCHE SLOVENIJA, d.o.o. | SI61431761 | SI*POR | www.vrhunskaemobilnost.si | A2S | Mariborska cesta 140 | 3000 | Celje | Vzhodna Slovenija | Savinjska | Celje | Celje | Celje | Celje | 46.24533500 | 15.27914300 | DA | SIPORE0023*02*1 | DC | 1 | Combo2 (iec62196-3) | 85 | 85 | 1000 | 20.03.2023 | 18.09.2026 | NE
Pravna oseba | PORSCHE SLOVENIJA, d.o.o. | SI61431761 | SI*POR | www.vrhunskaemobilnost.si | A2S | Mariborska cesta 140 | 3000 | Celje | Vzhodna Slovenija | Savinjska | Celje | Celje | Celje | Celje | 46.24533500 | 15.27914300 | DA | SIPORE0023*01*3 | DC | 1 | Combo2 (iec62196-3) | 50 | 125 | 400 | 02.06.2023 | 18.09.2026 | NE
Pravna oseba | PORSCHE SLOVENIJA, d.o.o. | SI61431761 | SI*POR | www.vrhunskaemobilnost.si | A2S | Mariborska cesta 140 | 3000 | Celje | Vzhodna Slovenija | Savinjska | Celje | Celje | Celje | Celje | 46.24533500 | 15.27914300 | DA | SIPORE0023*01*2 | DC | 1 | chademo | 50 | 125 | 400 | 02.06.2023 | 18.09.2026 | NE
Pravna oseba | PORSCHE SLOVENIJA, d.o.o. | SI61431761 | SI*POR | www.vrhunskaemobilnost.si | A2S | Mariborska cesta 140 | 3000 | Celje | Vzhodna Slovenija | Savinjska | Celje | Celje | Celje | Celje | 46.24533500 | 15.27914300 | DA | SIPORE0023*01*1 | AC | 1 | Tip2 (iec62196-2) | 11.039 | 16 | 230 | 02.06.2023 | 18.09.2026 | NE
Pravna oseba | PORSCHE SLOVENIJA, d.o.o. | SI61431761 | SI*POR | www.vrhunskaemobilnost.si | A2S PE Teharje | Slance 3 | 3221 | Celje | Vzhodna Slovenija | Savinjska | Celje | Celje | Teharje | Slance | 46.23159700 | 15.30278200 | NE | SIPORE0176*02*1 | AC | 1 | Tip2 (iec62196-2) | 11 | 15 | 230 | 01.07.2026 | 18.09.2026 | NE
Pravna oseba | PORSCHE SLOVENIJA, d.o.o. | SI61431761 | SI*POR | www.vrhunskaemobilnost.si | A2S PE Teharje | Slance 3 | 3221 | Celje | Vzhodna Slovenija | Savinjska | Celje | Celje | Teharje | Slance | 46.23159700 | 15.30278200 | NE | SIPORE0176*05*1 | DC | 1 | Combo2 (iec62196-3) | 150 | 652 | 230 | 01.07.2026 | 18.09.2026 | NE
Pravna oseba | PORSCHE SLOVENIJA, d.o.o. | SI61431761 | SI*POR | www.vrhunskaemobilnost.si | A2S PE Teharje | Slance 3 | 3221 | Celje | Vzhodna Slovenija | Savinjska | Celje | Celje | Teharje | Slance | 46.23159700 | 15.30278200 | NE | SIPORE0176*06*1 | DC | 1 | Combo2 (iec62196-3) | 150 | 652 | 230 | 01.07.2026 | 18.09.2026 | NE
Pravna oseba | PORSCHE SLOVENIJA, d.o.o. | SI61431761 | SI*POR | www.vrhunskaemobilnost.si | A2S PE Teharje | Slance 3 | 3221 | Celje | Vzhodna Slovenija | Savinjska | Celje | Celje | Teharje | Slance | 46.23159700 | 15.30278200 | NE | SIPORE0176*01*1 | AC | 1 | Tip2 (iec62196-2) | 11 | 15 | 230 | 01.07.2026 | 18.09.2026 | NE
Pravna oseba | PORSCHE SLOVENIJA, d.o.o. | SI61431761 | SI*POR | www.vrhunskaemobilnost.si | A2S PE Teharje | Slance 3 | 3221 | Celje | Vzhodna Slovenija | Savinjska | Celje | Celje | Teharje | Slance | 46.23159700 | 15.30278200 | NE | SIPORE0176*01*2 | AC | 1 | Tip2 (iec62196-2) | 11 | 15 | 230 | 01.07.2026 | 18.09.2026 | NE
Pravna oseba | PORSCHE SLOVENIJA, d.o.o. | SI61431761 | SI*POR | www.vrhunskaemobilnost.si | A2S PE Teharje | Slance 3 | 3221 | Celje | Vzhodna Slovenija | Savinjska | Celje | Celje | Teharje | Slance | 46.23159700 | 15.30278200 | NE | SIPORE0176*02*2 | AC | 1 | Tip2 (iec62196-2) | 11 | 15 | 230 | 01.07.2026 | 18.09.2026 | NE
Pravna oseba | PORSCHE SLOVENIJA, d.o.o. | SI61431761 | SI*POR | www.vrhunskaemobilnost.si | A2S PE Teharje | Slance 3 | 3221 | Celje | Vzhodna Slovenija | Savinjska | Celje | Celje | Teharje | Slance | 46.23159700 | 15.30278200 | NE | SIPORE0176*04*1 | AC | 1 | Tip2 (iec62196-2) | 11 | 15 | 230 | 01.07.2026 | 18.09.2026 | NE
Pravna oseba | PORSCHE SLOVENIJA, d.o.o. | SI61431761 | SI*POR | www.vrhunskaemobilnost.si | A2S PE Teharje | Slance 3 | 3221 | Celje | Vzhodna Slovenija | Savinjska | Celje | Celje | Teharje | Slance | 46.23159700 | 15.30278200 | NE | SIPORE0176*03*2 | AC | 1 | Tip2 (iec62196-2) | 11 | 15 | 230 | 01.07.2026 | 18.09.2026 | NE
Pravna oseba | PORSCHE SLOVENIJA, d.o.o. | SI61431761 | SI*POR | www.vrhunskaemobilnost.si | A2S PE Teharje | Slance 3 | 3221 | Celje | Vzhodna Slovenija | Savinjska | Celje | Celje | Teharje | Slance | 46.23159700 | 15.30278200 | NE | SIPORE0176*04*2 | AC | 1 | Tip2 (iec62196-2) | 11 | 15 | 230 | 01.07.2026 | 18.09.2026 | NE
Pravna oseba | PORSCHE SLOVENIJA, d.o.o. | SI61431761 | SI*POR | www.vrhunskaemobilnost.si | A2S PE Teharje | Slance 3 | 3221 | Celje | Vzhodna Slovenija | Savinjska | Celje | Celje | Teharje | Slance | 46.23159700 | 15.30278200 | NE | SIPORE0176*03*1 | AC | 1 | Tip2 (iec62196-2) | 11 | 15 | 230 | 01.07.2026 | 18.09.2026 | NE
Pravna oseba | PORSCHE SLOVENIJA, d.o.o. | SI61431761 | SI*POR | www.vrhunskaemobilnost.si | ABC AVTO | Industrijska cesta 3A, Kromberk | 5000 | Nova Gorica | Zahodna Slovenija | Goriška | Nova Gorica | Nova Gorica | Nova Gorica | Kromberk | 45.95535800 | 13.66820800 | NE | SIPORE0031*01*2 | AC | 1 | Tip2 (iec62196-2) | 22 | 31 | 230 | 20.03.2023 | 18.09.2026 | NE
Pravna oseba | PORSCHE SLOVENIJA, d.o.o. | SI61431761 | SI*POR | www.vrhunskaemobilnost.si | ABC AVTO | Industrijska cesta 3A, Kromberk | 5000 | Nova Gorica | Zahodna Slovenija | Goriška | Nova Gorica | Nova Gorica | Nova Gorica | Kromberk | 45.95535800 | 13.66820800 | NE | SIPORE0031*01*1 | DC | 1 | Combo2 (iec62196-3) | 75 | 187 | 400 | 20.03.2023 | 18.09.2026 | NE
Pravna oseba | PORSCHE SLOVENIJA, d.o.o. | SI61431761 | SI*POR | www.vrhunskaemobilnost.si | AC Kondor | Letališka 9 | 1000 | Ljubljana | Zahodna Slovenija | Osrednjeslovenska | Ljubljana | Ljubljana | Ljubljana | Ljubljana | 46.06175000 | 14.54736100 | DA | SIPORE0005*01*2 | AC | 1 | Tip2 (iec62196-2) | 11 | 15 | 230 | 20.03.2023 | 18.09.2026 | NE
Pravna oseba | PORSCHE SLOVENIJA, d.o.o. | SI61431761 | SI*POR | www.vrhunskaemobilnost.si | AC Kondor | Letališka 9 | 1000 | Ljubljana | Zahodna Slovenija | Osrednjeslovenska | Ljubljana | Ljubljana | Ljubljana | Ljubljana | 46.06175000 | 14.54736100 | DA | SIPORE0005*01*1 | DC | 1 | Combo2 (iec62196-3) | 33 | 82 | 400 | 20.03.2023 | 18.09.2026 | NE
Pravna oseba | PORSCHE SLOVENIJA, d.o.o. | SI61431761 | SI*POR | www.vrhunskaemobilnost.si | AC LOVŠE d.o.o. | Jarška cesta 11 | 1230 | Domžale | Zahodna Slovenija | Osrednjeslovenska | Domžale | Domžale | Domžale | Spodnje Jarše | 46.15142500 | 14.59335700 | NE | SIPORE0046*01*1 | DC | 1 | Combo2 (iec62196-3) | 22 | 55 | 400 | 20.03.2023 | 18.09.2026 | NE
Pravna oseba | PORSCHE SLOVENIJA, d.o.o. | SI61431761 | SI*POR | www.vrhunskaemobilnost.si | AC LOVŠE d.o.o. | Jarška cesta 11 | 1230 | Domžale | Zahodna Slovenija | Osrednjeslovenska | Domžale | Domžale | Domžale | Spodnje Jarše | 46.15142500 | 14.59335700 | NE | SIPORE0046*01*2 | AC | 1 | Tip2 (iec62196-2) | 11 | 15 | 230 | 20.03.2023 | 18.09.2026 | NE
Pravna oseba | PORSCHE SLOVENIJA, d.o.o. | SI61431761 | SI*POR | www.vrhunskaemobilnost.si | AH Jurič Slovenska Bistrica | Lackova ulica 3 | 2310 | Slovenska Bistrica | Vzhodna Slovenija | Podravska | Slovenska Bistrica | Slovenska Bistrica | Slovenska Bistrica | Slovenska Bistrica | 46.38467100 | 15.56655100 | DA | SIPORE0007*01*2 | DC | 1 | Combo2 (iec62196-3) | 33 | 82 | 400 | 20.03.2023 | 18.09.2026 | NE
Pravna oseba | PORSCHE SLOVENIJA, d.o.o. | SI61431761 | SI*POR | www.vrhunskaemobilnost.si | AH Jurič Slovenska Bistrica | Lackova ulica 3 | 2310 | Slovenska Bistrica | Vzhodna Slovenija | Podravska | Slovenska Bistrica | Slovenska Bistrica | Slovenska Bistrica | Slovenska Bistrica | 46.38467100 | 15.56655100 | DA | SIPORE0007*01*1 | AC | 1 | Tip2 (iec62196-2) | 11.039 | 16 | 230 | 20.03.2023 | 18.09.2026 | NE
Pravna oseba | PORSCHE SLOVENIJA, d.o.o. | SI61431761 | SI*POR | www.vrhunskaemobilnost.si | Ajdovščina parkirišče občina javne | Cesta 5. maja 6 | 5270 | Ajdovščina | Zahodna Slovenija | Goriška | Ajdovščina | Ajdovščina | Ajdovščina | Ajdovščina | 45.88867700 | 13.90295700 | DA | SIPORE0126*01*1 | AC | 1 | Tip2 (iec62196-2) | 11 | 15 | 230 | 17.10.2024 | 18.09.2026 | NE
Pravna oseba | PORSCHE SLOVENIJA, d.o.o. | SI61431761 | SI*POR | www.vrhunskaemobilnost.si | Ajdovščina parkirišče za glasbeno šolo | Cesta 5. maja 8 | 5270 | Ajdovščina | Zahodna Slovenija | Goriška | Ajdovščina | Ajdovščina | Ajdovščina | Ajdovščina | 45.88984300 | 13.90299500 | DA | SIPORE0119*01*1 | AC | 1 | Tip2 (iec62196-2) | 11 | 15 | 230 | 17.10.2024 | 18.09.2026 | NE
Pravna oseba | PORSCHE SLOVENIJA, d.o.o. | SI61431761 | SI*POR | www.vrhunskaemobilnost.si | Ajdovščina parkirišče za glasbeno šolo | Cesta 5. maja 8 | 5270 | Ajdovščina | Zahodna Slovenija | Goriška | Ajdovščina | Ajdovščina | Ajdovščina | Ajdovščina | 45.88984300 | 13.90299500 | DA | SIPORE0119*01*2 | AC | 1 | Tip2 (iec62196-2) | 11 | 15 | 230 | 17.10.2024 | 18.09.2026 | NE
Pravna oseba | PORSCHE SLOVENIJA, d.o.o. | SI61431761 | SI*POR | www.vrhunskaemobilnost.si | Ajdovščina parkirišče za starim mlinom | Goriška cesta 8 | 5270 | Ajdovščina | Zahodna Slovenija | Goriška | Ajdovščina | Ajdovščina | Ajdovščina | Ajdovščina | 45.88833900 | 13.90590800 | DA | SIPORE0118*01*1 | AC | 1 | Tip2 (iec62196-2) | 11 | 15 | 230 | 17.10.2024 | 18.09.2026 | NE
Pravna oseba | PORSCHE SLOVENIJA, d.o.o. | SI61431761 | SI*POR | www.vrhunskaemobilnost.si | Ajdovščina parkirišče za starim mlinom | Goriška cesta 8 | 5270 | Ajdovščina | Zahodna Slovenija | Goriška | Ajdovščina | Ajdovščina | Ajdovščina | Ajdovščina | 45.88833900 | 13.90590800 | DA | SIPORE0118*01*2 | AC | 1 | Tip2 (iec62196-2) | 11 | 15 | 230 | 17.10.2024 | 18.09.2026 | NE
Pravna oseba | PORSCHE SLOVENIJA, d.o.o. | SI61431761 | SI*POR | www.vrhunskaemobilnost.si | Apartmaji Arh | Savica 5 | 4264 | Bohinjska Bistrica | Zahodna Slovenija | Gorenjska | Bohinj | Radovljica | Bohinjska Bistrica | Savica | 46.27404300 | 13.92406800 | NE | SIPORE0096*01*1 | AC | 1 | Tip2 (iec62196-2) | 11 | 15 | 230 | 22.08.2023 | 18.09.2026 | NE
Pravna oseba | PORSCHE SLOVENIJA, d.o.o. | SI61431761 | SI*POR | www.vrhunskaemobilnost.si | Apartmaji Arh | Savica 5 | 4264 | Bohinjska Bistrica | Zahodna Slovenija | Gorenjska | Bohinj | Radovljica | Bohinjska Bistrica | Savica | 46.27404300 | 13.92406800 | NE | SIPORE0096*02*1 | AC | 1 | Tip2 (iec62196-2) | 11 | 15 | 230 | 22.08.2023 | 18.09.2026 | NE
Pravna oseba | PORSCHE SLOVENIJA, d.o.o. | SI61431761 | SI*POR | www.vrhunskaemobilnost.si | Apartmaji Kras 24 | Majcni 24 | 6210 | Sežana | Zahodna Slovenija | Obalno-kraška | Sežana | Sežana | Sežana | Majcni | 45.74372700 | 13.93487000 | NE | SIPORE0093*01*1 | AC | 1 | Tip2 (iec62196-2) | 11 | 15 | 230 | 02.06.2023 | 18.09.2026 | NE
Pravna oseba | PORSCHE SLOVENIJA, d.o.o. | SI61431761 | SI*POR | www.vrhunskaemobilnost.si | Apartmaji Kras 24 | Majcni 24 | 6210 | Sežana | Zahodna Slovenija | Obalno-kraška | Sežana | Sežana | Sežana | Majcni | 45.74372700 | 13.93487000 | NE | SIPORE0093*02*1 | AC | 1 | Tip2 (iec62196-2) | 11 | 15 | 230 | 02.06.2023 | 18.09.2026 | NE
Pravna oseba | PORSCHE SLOVENIJA, d.o.o. | SI61431761 | SI*POR | www.vrhunskaemobilnost.si | Autodelta | Baragova ulica 6 | 1000 | Ljubljana | Zahodna Slovenija | Osrednjeslovenska | Ljubljana | Ljubljana | Ljubljana | Ljubljana | 46.07632100 | 14.51361500 | DA | SIPORE0028*01*1 | DC | 1 | Combo2 (iec62196-3) | 60 | 150 | 400 | 20.03.2023 | 18.09.2026 | NE
Pravna oseba | PORSCHE SLOVENIJA, d.o.o. | SI61431761 | SI*POR | www.vrhunskaemobilnost.si | Autodelta | Baragova ulica 6 | 1000 | Ljubljana | Zahodna Slovenija | Osrednjeslovenska | Ljubljana | Ljubljana | Ljubljana | Ljubljana | 46.07632100 | 14.51361500 | DA | SIPORE0028*01*2 | AC | 1 | Tip2 (iec62196-2) | 20 | 28 | 230 | 20.03.2023 | 18.09.2026 | NE
Pravna oseba | PORSCHE SLOVENIJA, d.o.o. | SI61431761 | SI*POR | www.vrhunskaemobilnost.si | Avto Batič | Goriška cesta 41 | 5270 | Ajdovščina | Zahodna Slovenija | Goriška | Ajdovščina | Ajdovščina | Ajdovščina | Ajdovščina | 45.88665400 | 13.89530400 | DA | SIPORE0044*01*2 | AC | 1 | Tip2 (iec62196-2) | 13.8 | 20 | 230 | 20.03.2023 | 18.09.2026 | NE
Pravna oseba | PORSCHE SLOVENIJA, d.o.o. | SI61431761 | SI*POR | www.vrhunskaemobilnost.si | Avto Batič | Goriška cesta 41 | 5270 | Ajdovščina | Zahodna Slovenija | Goriška | Ajdovščina | Ajdovščina | Ajdovščina | Ajdovščina | 45.88665400 | 13.89530400 | DA | SIPORE0044*01*1 | DC | 1 | Combo2 (iec62196-3) | 35 | 87 | 400 | 20.03.2023 | 18.09.2026 | NE
Pravna oseba | PORSCHE SLOVENIJA, d.o.o. | SI61431761 | SI*POR | www.vrhunskaemobilnost.si | Avto Berus | Podbevškova ulica 1 | 8000 | Novo mesto | Vzhodna Slovenija | Jugovzhodna Slovenija | Novo mesto | Novo mesto | Novo mesto | Novo mesto | 45.80338600 | 15.19396500 | NE | SIPORE0019*01*1 | AC | 1 | Tip2 (iec62196-2) | 11.039 | 16 | 230 | 20.03.2023 | 18.09.2026 | NE
Pravna oseba | PORSCHE SLOVENIJA, d.o.o. | SI61431761 | SI*POR | www.vrhunskaemobilnost.si | Avto Berus | Podbevškova ulica 1 | 8000 | Novo mesto | Vzhodna Slovenija | Jugovzhodna Slovenija | Novo mesto | Novo mesto | Novo mesto | Novo mesto | 45.80338600 | 15.19396500 | NE | SIPORE0019*01*3 | DC | 1 | Combo2 (iec62196-3) | 33 | 82 | 400 | 20.03.2023 | 18.09.2026 | NE
Pravna oseba | PORSCHE SLOVENIJA, d.o.o. | SI61431761 | SI*POR | www.vrhunskaemobilnost.si | Avto Berus | Podbevškova ulica 1 | 8000 | Novo mesto | Vzhodna Slovenija | Jugovzhodna Slovenija | Novo mesto | Novo mesto | Novo mesto | Novo mesto | 45.80338600 | 15.19396500 | NE | SIPORE0019*01*2 | DC | 1 | chademo | 22 | 55 | 400 | 20.03.2023 | 18.09.2026 | NE
Pravna oseba | PORSCHE SLOVENIJA, d.o.o. | SI61431761 | SI*POR | www.vrhunskaemobilnost.si | Avto Čepin Vojnik | Pot v Lešje 1 | 3212 | Vojnik | Vzhodna Slovenija | Savinjska | Vojnik | Celje | Vojnik | Vojnik | 46.28179800 | 15.30253900 | NE | SIPORE0015*01*1 | AC | 1 | Tip2 (iec62196-2) | 11 | 32 | 230 | 20.03.2023 | 18.09.2026 | NE
Pravna oseba | PORSCHE SLOVENIJA, d.o.o. | SI61431761 | SI*POR | www.vrhunskaemobilnost.si | Avto Čepin Vojnik | Pot v Lešje 1 | 3212 | Vojnik | Vzhodna Slovenija | Savinjska | Vojnik | Celje | Vojnik | Vojnik | 46.28179800 | 15.30253900 | NE | SIPORE0015*01*2 | DC | 1 | Combo2 (iec62196-3) | 33 | 82 | 400 | 20.03.2023 | 18.09.2026 | NE
Pravna oseba | PORSCHE SLOVENIJA, d.o.o. | SI61431761 | SI*POR | www.vrhunskaemobilnost.si | Avto Cerar Kamnik | Perovo 23 | 1241 | Kamnik | Zahodna Slovenija | Osrednjeslovenska | Kamnik | Kamnik | Kamnik | Kamnik | 46.21006800 | 14.60713300 | NE | SIPORE0038*01*1 | AC | 1 | Tip2 (iec62196-2) | 11.039 | 16 | 230 | 20.03.2023 | 18.09.2026 | NE
Pravna oseba | PORSCHE SLOVENIJA, d.o.o. | SI61431761 | SI*POR | www.vrhunskaemobilnost.si | Avto Cerar Kamnik | Perovo 23 | 1241 | Kamnik | Zahodna Slovenija | Osrednjeslovenska | Kamnik | Kamnik | Kamnik | Kamnik | 46.21006800 | 14.60713300 | NE | SIPORE0038*01*2 | DC | 1 | Combo2 (iec62196-3) | 33 | 82 | 400 | 20.03.2023 | 18.09.2026 | NE
Pravna oseba | PORSCHE SLOVENIJA, d.o.o. | SI61431761 | SI*POR | www.vrhunskaemobilnost.si | Avto Debevc | Ljubljanska cesta 15A | 1236 | Trzin | Zahodna Slovenija | Osrednjeslovenska | Trzin | Domžale | Trzin | Trzin | 46.13088400 | 14.56089700 | NE | SIPORE0041*01*1 | AC | 1 | Tip2 (iec62196-2) | 11.039 | 16 | 230 | 20.03.2023 | 18.09.2026 | NE
Pravna oseba | PORSCHE SLOVENIJA, d.o.o. | SI61431761 | SI*POR | www.vrhunskaemobilnost.si | Avto Debevc | Ljubljanska cesta 15A | 1236 | Trzin | Zahodna Slovenija | Osrednjeslovenska | Trzin | Domžale | Trzin | Trzin | 46.13088400 | 14.56089700 | NE | SIPORE0041*01*2 | DC | 1 | Combo2 (iec62196-3) | 33 | 82 | 400 | 20.03.2023 | 18.09.2026 | NE
Pravna oseba | PORSCHE SLOVENIJA, d.o.o. | SI61431761 | SI*POR | www.vrhunskaemobilnost.si | Avto Jarc | Matičkova ulica 35 | 2000 | Maribor | Vzhodna Slovenija | Podravska | Maribor | Maribor | Maribor | Maribor | 46.52562900 | 15.67741800 | DA | SIPORE0018*01*1 | AC | 1 | Tip2 (iec62196-2) | 11.039 | 16 | 230 | 20.03.2023 | 18.09.2026 | NE
Pravna oseba | PORSCHE SLOVENIJA, d.o.o. | SI61431761 | SI*POR | www.vrhunskaemobilnost.si | Avto Jarc | Matičkova ulica 35 | 2000 | Maribor | Vzhodna Slovenija | Podravska | Maribor | Maribor | Maribor | Maribor | 46.52562900 | 15.67741800 | DA | SIPORE0018*01*2 | DC | 1 | Combo2 (iec62196-3) | 22 | 55 | 400 | 20.03.2023 | 18.09.2026 | NE
Pravna oseba | PORSCHE SLOVENIJA, d.o.o. | SI61431761 | SI*POR | www.vrhunskaemobilnost.si | Avto Jereb | Polje 9B | 6310 | Izola | Zahodna Slovenija | Obalno-kraška | Izola | Izola | Izola - Isola | Izola | 45.53761700 | 13.67155800 | NE | SIPORE0048*01*2 | DC | 1 | Combo2 (iec62196-3) | 41 | 102 | 400 | 20.03.2023 | 18.09.2026 | NE
Pravna oseba | PORSCHE SLOVENIJA, d.o.o. | SI61431761 | SI*POR | www.vrhunskaemobilnost.si | Avto Jereb | Polje 9B | 6310 | Izola | Zahodna Slovenija | Obalno-kraška | Izola | Izola | Izola - Isola | Izola | 45.53761700 | 13.67155800 | NE | SIPORE0048*01*1 | AC | 1 | Tip2 (iec62196-2) | 11 | 15 | 230 | 20.03.2023 | 18.09.2026 | NE
Pravna oseba | PORSCHE SLOVENIJA, d.o.o. | SI61431761 | SI*POR | www.vrhunskaemobilnost.si | AVTO SLAK PE Novo mesto | Kolodvorska ulica 4 | 8000 | Novo mesto | Vzhodna Slovenija | Jugovzhodna Slovenija | Novo mesto | Novo mesto | Novo mesto | Novo mesto | 45.81250300 | 15.15516900 | NE | SIPORE0034*02*1 | DC | 1 | Combo2 (iec62196-3) | 55 | 137 | 400 | 20.03.2023 | 18.09.2026 | NE
Pravna oseba | PORSCHE SLOVENIJA, d.o.o. | SI61431761 | SI*POR | www.vrhunskaemobilnost.si | AVTO SLAK PE Novo mesto | Kolodvorska ulica 4 | 8000 | Novo mesto | Vzhodna Slovenija | Jugovzhodna Slovenija | Novo mesto | Novo mesto | Novo mesto | Novo mesto | 45.81250300 | 15.15516900 | NE | SIPORE0034*02*2 | DC | 1 | Combo2 (iec62196-3) | 55 | 137 | 400 | 20.03.2023 | 18.09.2026 | NE
Pravna oseba | PORSCHE SLOVENIJA, d.o.o. | SI61431761 | SI*POR | www.vrhunskaemobilnost.si | AVTO SLAK PE Novo mesto | Kolodvorska ulica 4 | 8000 | Novo mesto | Vzhodna Slovenija | Jugovzhodna Slovenija | Novo mesto | Novo mesto | Novo mesto | Novo mesto | 45.81250300 | 15.15516900 | NE | SIPORE0034*01*2 | AC | 1 | Tip2 (iec62196-2) | 11 | 15 | 230 | 20.03.2023 | 18.09.2026 | NE
Pravna oseba | PORSCHE SLOVENIJA, d.o.o. | SI61431761 | SI*POR | www.vrhunskaemobilnost.si | AVTO SLAK PE Novo mesto | Kolodvorska ulica 4 | 8000 | Novo mesto | Vzhodna Slovenija | Jugovzhodna Slovenija | Novo mesto | Novo mesto | Novo mesto | Novo mesto | 45.81250300 | 15.15516900 | NE | SIPORE0034*01*1 | DC | 1 | Combo2 (iec62196-3) | 50 | 125 | 400 | 20.03.2023 | 18.09.2026 | NE
Pravna oseba | PORSCHE SLOVENIJA, d.o.o. | SI61431761 | SI*POR | www.vrhunskaemobilnost.si | AVTO SLAK Trebnje | Obrtniška ulica 51 | 8210 | Trebnje | Vzhodna Slovenija | Jugovzhodna Slovenija | Trebnje | Trebnje | Trebnje | Trebnje | 45.91110100 | 15.02599800 | NE | SIPORE0035*03*1 | AC | 1 | Tip2 (iec62196-2) | 22.079 | 32 | 230 | 20.03.2023 | 18.09.2026 | NE
Pravna oseba | PORSCHE SLOVENIJA, d.o.o. | SI61431761 | SI*POR | www.vrhunskaemobilnost.si | AVTO SLAK Trebnje | Obrtniška ulica 51 | 8210 | Trebnje | Vzhodna Slovenija | Jugovzhodna Slovenija | Trebnje | Trebnje | Trebnje | Trebnje | 45.91110100 | 15.02599800 | NE | SIPORE0035*02*1 | AC | 1 | Tip2 (iec62196-2) | 11.039 | 16 | 230 | 20.03.2023 | 18.09.2026 | NE
Pravna oseba | PORSCHE SLOVENIJA, d.o.o. | SI61431761 | SI*POR | www.vrhunskaemobilnost.si | AVTO SLAK Trebnje | Obrtniška ulica 51 | 8210 | Trebnje | Vzhodna Slovenija | Jugovzhodna Slovenija | Trebnje | Trebnje | Trebnje | Trebnje | 45.91110100 | 15.02599800 | NE | SIPORE0035*04*1 | AC | 1 | Tip2 (iec62196-2) | 11.039 | 16 | 230 | 20.03.2023 | 18.09.2026 | NE
Pravna oseba | PORSCHE SLOVENIJA, d.o.o. | SI61431761 | SI*POR | www.vrhunskaemobilnost.si | Avto Štaleker | Legenska cesta 42 | 2380 | Slovenj Gradec | Vzhodna Slovenija | Koroška | Slovenj Gradec | Slovenj Gradec | Slovenj Gradec | Slovenj Gradec | 46.50962700 | 15.09078700 | NE | SIPORE0043*03*1 | AC | 1 | Tip2 (iec62196-2) | 11 | 15 | 230 | 22.08.2023 | 18.09.2026 | NE
Pravna oseba | PORSCHE SLOVENIJA, d.o.o. | SI61431761 | SI*POR | www.vrhunskaemobilnost.si | Avto Štaleker | Legenska cesta 42 | 2380 | Slovenj Gradec | Vzhodna Slovenija | Koroška | Slovenj Gradec | Slovenj Gradec | Slovenj Gradec | Slovenj Gradec | 46.50962700 | 15.09078700 | NE | SIPORE0043*02*1 | AC | 1 | Tip2 (iec62196-2) | 11 | 15 | 230 | 22.08.2023 | 18.09.2026 | NE
Pravna oseba | PORSCHE SLOVENIJA, d.o.o. | SI61431761 | SI*POR | www.vrhunskaemobilnost.si | Avto Štaleker | Legenska cesta 42 | 2380 | Slovenj Gradec | Vzhodna Slovenija | Koroška | Slovenj Gradec | Slovenj Gradec | Slovenj Gradec | Slovenj Gradec | 46.50962700 | 15.09078700 | NE | SIPORE0043*01*2 | AC | 1 | Tip2 (iec62196-2) | 11 | 15 | 230 | 02.06.2023 | 18.09.2026 | NE
Pravna oseba | PORSCHE SLOVENIJA, d.o.o. | SI61431761 | SI*POR | www.vrhunskaemobilnost.si | Avto Štaleker | Legenska cesta 42 | 2380 | Slovenj Gradec | Vzhodna Slovenija | Koroška | Slovenj Gradec | Slovenj Gradec | Slovenj Gradec | Slovenj Gradec | 46.50962700 | 15.09078700 | NE | SIPORE0043*01*1 | DC | 1 | Combo2 (iec62196-3) | 65 | 162 | 400 | 02.06.2023 | 18.09.2026 | NE
Pravna oseba | PORSCHE SLOVENIJA, d.o.o. | SI61431761 | SI*POR | www.vrhunskaemobilnost.si | Avto Strašek Rogaška Slatina | Spodnje Negonje 27D | 3250 | Rogaška Slatina | Vzhodna Slovenija | Savinjska | Rogaška Slatina | Šmarje pri Jelšah | Rogaška Slatina | Spodnje Negonje | 46.25332700 | 15.61799900 | NE | SIPORE0021*01*2 | DC | 1 | Combo2 (iec62196-3) | 33 | 82 | 400 | 20.03.2023 | 18.09.2026 | NE
Pravna oseba | PORSCHE SLOVENIJA, d.o.o. | SI61431761 | SI*POR | www.vrhunskaemobilnost.si | Avto Strašek Rogaška Slatina | Spodnje Negonje 27D | 3250 | Rogaška Slatina | Vzhodna Slovenija | Savinjska | Rogaška Slatina | Šmarje pri Jelšah | Rogaška Slatina | Spodnje Negonje | 46.25332700 | 15.61799900 | NE | SIPORE0021*01*1 | AC | 1 | Tip2 (iec62196-2) | 11.039 | 16 | 230 | 20.03.2023 | 18.09.2026 | NE
Pravna oseba | PORSCHE SLOVENIJA, d.o.o. | SI61431761 | SI*POR | www.vrhunskaemobilnost.si | Avto Strašek Velenje | Koroška cesta 7D | 3320 | Velenje | Vzhodna Slovenija | Savinjska | Velenje | Velenje | Velenje | Velenje | 46.36392500 | 15.10606100 | NE | SIPORE0045*01*2 | AC | 1 | Tip2 (iec62196-2) | 22.079 | 32 | 230 | 20.03.2023 | 18.09.2026 | NE
Pravna oseba | PORSCHE SLOVENIJA, d.o.o. | SI61431761 | SI*POR | www.vrhunskaemobilnost.si | Avto Strašek Velenje | Koroška cesta 7D | 3320 | Velenje | Vzhodna Slovenija | Savinjska | Velenje | Velenje | Velenje | Velenje | 46.36392500 | 15.10606100 | NE | SIPORE0045*01*1 | DC | 1 | Combo2 (iec62196-3) | 40 | 100 | 400 | 20.03.2023 | 18.09.2026 | NE
Pravna oseba | PORSCHE SLOVENIJA, d.o.o. | SI61431761 | SI*POR | www.vrhunskaemobilnost.si | Avtocenter Podrzavnik | Mariborska cesta 15 | 2366 | Muta | Vzhodna Slovenija | Koroška | Muta | Radlje ob Dravi | Muta | Muta | 46.61206500 | 15.17029500 | NE | SIPORE0013*01*2 | DC | 1 | Combo2 (iec62196-3) | 30 | 75 | 400 | 17.10.2024 | 18.09.2026 | NE
Pravna oseba | PORSCHE SLOVENIJA, d.o.o. | SI61431761 | SI*POR | www.vrhunskaemobilnost.si | Avtocenter Podrzavnik | Mariborska cesta 15 | 2366 | Muta | Vzhodna Slovenija | Koroška | Muta | Radlje ob Dravi | Muta | Muta | 46.61206500 | 15.17029500 | NE | SIPORE0013*01*1 | AC | 1 | Tip2 (iec62196-2) | 11 | 15 | 230 | 17.10.2024 | 18.09.2026 | NE
Pravna oseba | PORSCHE SLOVENIJA, d.o.o. | SI61431761 | SI*POR | www.vrhunskaemobilnost.si | Avtohiša Klemenčič | Tržaška cesta 425 | 1000 | Ljubljana | Zahodna Slovenija | Osrednjeslovenska | Ljubljana | Ljubljana | Ljubljana | Ljubljana | 46.02755400 | 14.43596600 | DA | SIPORE0029*01*1 | DC | 1 | Combo2 (iec62196-3) | 75 | 187 | 400 | 20.03.2023 | 18.09.2026 | NE
Pravna oseba | PORSCHE SLOVENIJA, d.o.o. | SI61431761 | SI*POR | www.vrhunskaemobilnost.si | Avtohiša Klemenčič | Tržaška cesta 425 | 1000 | Ljubljana | Zahodna Slovenija | Osrednjeslovenska | Ljubljana | Ljubljana | Ljubljana | Ljubljana | 46.02755400 | 14.43596600 | DA | SIPORE0029*01*2 | AC | 1 | Tip2 (iec62196-2) | 22 | 31 | 230 | 20.03.2023 | 18.09.2026 | NE
Pravna oseba | PORSCHE SLOVENIJA, d.o.o. | SI61431761 | SI*POR | www.vrhunskaemobilnost.si | Avtohiša Mihalič | Št. Jurij 30 | 1290 | Grosuplje | Zahodna Slovenija | Osrednjeslovenska | Grosuplje | Grosuplje | Grosuplje | Št. Jurij | 45.92520600 | 14.62364400 | NE | SIPORE0040*01*1 | AC | 1 | Tip2 (iec62196-2) | 11.039 | 16 | 230 | 20.03.2023 | 18.09.2026 | NE
Pravna oseba | PORSCHE SLOVENIJA, d.o.o. | SI61431761 | SI*POR | www.vrhunskaemobilnost.si | Avtohiša Mihalič | Št. Jurij 30 | 1290 | Grosuplje | Zahodna Slovenija | Osrednjeslovenska | Grosuplje | Grosuplje | Grosuplje | Št. Jurij | 45.92520600 | 14.62364400 | NE | SIPORE0040*01*2 | DC | 1 | Combo2 (iec62196-3) | 33 | 82 | 400 | 20.03.2023 | 18.09.2026 | NE
Pravna oseba | PORSCHE SLOVENIJA, d.o.o. | SI61431761 | SI*POR | www.vrhunskaemobilnost.si | Avtoline Krško | Bohoričeva ulica 10 | 8270 | Krško | Vzhodna Slovenija | Posavska | Krško | Krško | Krško | Krško | 45.96229400 | 15.48507800 | NE | SIPORE0016*01*2 | DC | 1 | Combo2 (iec62196-3) | 33 | 82 | 400 | 20.03.2023 | 18.09.2026 | NE
Pravna oseba | PORSCHE SLOVENIJA, d.o.o. | SI61431761 | SI*POR | www.vrhunskaemobilnost.si | Avtoline Krško | Bohoričeva ulica 10 | 8270 | Krško | Vzhodna Slovenija | Posavska | Krško | Krško | Krško | Krško | 45.96229400 | 15.48507800 | NE | SIPORE0016*01*1 | AC | 1 | Tip2 (iec62196-2) | 11 | 32 | 230 | 20.03.2023 | 18.09.2026 | NE
Pravna oseba | PORSCHE SLOVENIJA, d.o.o. | SI61431761 | SI*POR | www.vrhunskaemobilnost.si | Avtomag | Vipavska cesta 16A | 5000 | Nova Gorica | Zahodna Slovenija | Goriška | Nova Gorica | Nova Gorica | Nova Gorica | Rožna Dolina | 45.94185900 | 13.64252200 | NE | SIPORE0025*01*2 | DC | 1 | Combo2 (iec62196-3) | 33 | 82 | 400 | 20.03.2023 | 18.09.2026 | NE
Pravna oseba | PORSCHE SLOVENIJA, d.o.o. | SI61431761 | SI*POR | www.vrhunskaemobilnost.si | Avtomag | Vipavska cesta 16A | 5000 | Nova Gorica | Zahodna Slovenija | Goriška | Nova Gorica | Nova Gorica | Nova Gorica | Rožna Dolina | 45.94185900 | 13.64252200 | NE | SIPORE0025*01*1 | AC | 1 | Tip2 (iec62196-2) | 11.039 | 16 | 230 | 20.03.2023 | 18.09.2026 | NE
Pravna oseba | PORSCHE SLOVENIJA, d.o.o. | SI61431761 | SI*POR | www.vrhunskaemobilnost.si | Avtoservis Drev | Drešinja vas 46a | 3301 | Petrovče | Vzhodna Slovenija | Savinjska | Žalec | Žalec | Petrovče | Drešinja vas | 46.24509000 | 15.20249000 | NE | SIPORE0053*01*1 | AC | 1 | Tip2 (iec62196-2) | 3 | 16 | 230 | 20.03.2023 | 26.04.2023 | NE
Pravna oseba | PORSCHE SLOVENIJA, d.o.o. | SI61431761 | SI*POR | www.vrhunskaemobilnost.si | Avtoservis Drev | Drešinja vas 46a | 3301 | Petrovče | Vzhodna Slovenija | Savinjska | Žalec | Žalec | Petrovče | Drešinja vas | 46.24509000 | 15.20249000 | NE | SIPORE0053*01*2 | DC | 1 | Combo2 (iec62196-3) | 32 | 82 | 400 | 20.03.2023 | 26.04.2023 | NE
Pravna oseba | PORSCHE SLOVENIJA, d.o.o. | SI61431761 | SI*POR | www.vrhunskaemobilnost.si | Avtoservis Paulus | Partizanska cesta 23 | 4220 | Škofja Loka | Zahodna Slovenija | Gorenjska | Škofja Loka | Škofja Loka | Škofja Loka | Škofja Loka | 46.16814200 | 14.31345500 | NE | SIPORE0020*02*1 | AC | 1 | Tip2 (iec62196-2) | 11.039 | 16 | 230 | 20.03.2023 | 18.09.2026 | NE
Pravna oseba | PORSCHE SLOVENIJA, d.o.o. | SI61431761 | SI*POR | www.vrhunskaemobilnost.si | Avtoservis Paulus | Partizanska cesta 23 | 4220 | Škofja Loka | Zahodna Slovenija | Gorenjska | Škofja Loka | Škofja Loka | Škofja Loka | Škofja Loka | 46.16814200 | 14.31345500 | NE | SIPORE0020*01*2 | DC | 1 | Combo2 (iec62196-3) | 25 | 62 | 400 | 20.03.2023 | 18.09.2026 | NE
Pravna oseba | PORSCHE SLOVENIJA, d.o.o. | SI61431761 | SI*POR | www.vrhunskaemobilnost.si | Avtoservis Paulus | Partizanska cesta 23 | 4220 | Škofja Loka | Zahodna Slovenija | Gorenjska | Škofja Loka | Škofja Loka | Škofja Loka | Škofja Loka | 46.16814200 | 14.31345500 | NE | SIPORE0020*01*1 | AC | 1 | Tip2 (iec62196-2) | 11.039 | 16 | 230 | 20.03.2023 | 18.09.2026 | NE
Pravna oseba | PORSCHE SLOVENIJA, d.o.o. | SI61431761 | SI*POR | www.vrhunskaemobilnost.si | B&B Hostel Pub Pod Skalo | Maistrova ulica 32 | 1241 | Kamnik | Zahodna Slovenija | Osrednjeslovenska | Kamnik | Kamnik | Kamnik | Kamnik | 46.22741200 | 14.61966100 | NE | SIPORE0087*01*1 | AC | 1 | Tip2 (iec62196-2) | 11 | 15 | 230 | 20.03.2023 | 18.09.2026 | NE
Pravna oseba | PORSCHE SLOVENIJA, d.o.o. | SI61431761 | SI*POR | www.vrhunskaemobilnost.si | B&B Hostel Pub Pod Skalo | Maistrova ulica 32 | 1241 | Kamnik | Zahodna Slovenija | Osrednjeslovenska | Kamnik | Kamnik | Kamnik | Kamnik | 46.22741200 | 14.61966100 | NE | SIPORE0087*02*1 | AC | 1 | Tip2 (iec62196-2) | 11 | 15 | 230 | 20.03.2023 | 18.09.2026 | NE
Pravna oseba | PORSCHE SLOVENIJA, d.o.o. | SI61431761 | SI*POR | www.vrhunskaemobilnost.si | Boscarol Ajdovščina | Vipavska cesta 2 | 5270 | Ajdovščina | Zahodna Slovenija | Goriška | Ajdovščina | Ajdovščina | Ajdovščina | Ajdovščina | 45.88601200 | 13.91021600 | DA | SIPORE0144*03*1 | AC | 1 | Tip2 (iec62196-2) | 11 | 15 | 230 | 22.10.2025 | 18.09.2026 | NE
Pravna oseba | PORSCHE SLOVENIJA, d.o.o. | SI61431761 | SI*POR | www.vrhunskaemobilnost.si | Boscarol Ajdovščina | Vipavska cesta 2 | 5270 | Ajdovščina | Zahodna Slovenija | Goriška | Ajdovščina | Ajdovščina | Ajdovščina | Ajdovščina | 45.88601200 | 13.91021600 | DA | SIPORE0144*01*1 | AC | 1 | Tip2 (iec62196-2) | 11 | 15 | 230 | 22.10.2025 | 18.09.2026 | NE
Pravna oseba | PORSCHE SLOVENIJA, d.o.o. | SI61431761 | SI*POR | www.vrhunskaemobilnost.si | Boscarol Ajdovščina | Vipavska cesta 2 | 5270 | Ajdovščina | Zahodna Slovenija | Goriška | Ajdovščina | Ajdovščina | Ajdovščina | Ajdovščina | 45.88601200 | 13.91021600 | DA | SIPORE0144*05*1 | AC | 1 | Tip2 (iec62196-2) | 11 | 15 | 230 | 22.10.2025 | 18.09.2026 | NE
Pravna oseba | PORSCHE SLOVENIJA, d.o.o. | SI61431761 | SI*POR | www.vrhunskaemobilnost.si | Boscarol Ajdovščina | Vipavska cesta 2 | 5270 | Ajdovščina | Zahodna Slovenija | Goriška | Ajdovščina | Ajdovščina | Ajdovščina | Ajdovščina | 45.88601200 | 13.91021600 | DA | SIPORE0144*06*1 | AC | 1 | Tip2 (iec62196-2) | 11 | 15 | 230 | 22.10.2025 | 18.09.2026 | NE
Pravna oseba | PORSCHE SLOVENIJA, d.o.o. | SI61431761 | SI*POR | www.vrhunskaemobilnost.si | Boscarol Ajdovščina | Vipavska cesta 2 | 5270 | Ajdovščina | Zahodna Slovenija | Goriška | Ajdovščina | Ajdovščina | Ajdovščina | Ajdovščina | 45.88601200 | 13.91021600 | DA | SIPORE0144*04*1 | AC | 1 | Tip2 (iec62196-2) | 11 | 15 | 230 | 22.10.2025 | 18.09.2026 | NE
Pravna oseba | PORSCHE SLOVENIJA, d.o.o. | SI61431761 | SI*POR | www.vrhunskaemobilnost.si | Boscarol Ajdovščina | Vipavska cesta 2 | 5270 | Ajdovščina | Zahodna Slovenija | Goriška | Ajdovščina | Ajdovščina | Ajdovščina | Ajdovščina | 45.88601200 | 13.91021600 | DA | SIPORE0144*02*1 | AC | 1 | Tip2 (iec62196-2) | 11 | 15 | 230 | 22.10.2025 | 18.09.2026 | NE
Pravna oseba | PORSCHE SLOVENIJA, d.o.o. | SI61431761 | SI*POR | www.vrhunskaemobilnost.si | Boscarol BTC Mc Donalds | Moskovska ulica 1 | 1000 | Ljubljana | Zahodna Slovenija | Osrednjeslovenska | Ljubljana | Ljubljana | Ljubljana | Ljubljana | 46.06986500 | 14.54775600 | DA | SIPORE0150*01*2 | DC | 1 | Combo2 (iec62196-3) | 50 | 125 | 400 | 22.10.2025 | 18.09.2026 | NE
Pravna oseba | PORSCHE SLOVENIJA, d.o.o. | SI61431761 | SI*POR | www.vrhunskaemobilnost.si | Boscarol BTC Mc Donalds | Moskovska ulica 1 | 1000 | Ljubljana | Zahodna Slovenija | Osrednjeslovenska | Ljubljana | Ljubljana | Ljubljana | Ljubljana | 46.06986500 | 14.54775600 | DA | SIPORE0150*01*1 | DC | 1 | Combo2 (iec62196-3) | 50 | 125 | 400 | 22.10.2025 | 18.09.2026 | NE
Pravna oseba | PORSCHE SLOVENIJA, d.o.o. | SI61431761 | SI*POR | www.vrhunskaemobilnost.si | Boscarol BTC Mc Donalds | Moskovska ulica 1 | 1000 | Ljubljana | Zahodna Slovenija | Osrednjeslovenska | Ljubljana | Ljubljana | Ljubljana | Ljubljana | 46.06986500 | 14.54775600 | DA | SIPORE0150*07*1 | AC | 1 | Tip2 (iec62196-2) | 11 | 15 | 230 | 22.10.2025 | 18.09.2026 | NE
Pravna oseba | PORSCHE SLOVENIJA, d.o.o. | SI61431761 | SI*POR | www.vrhunskaemobilnost.si | Boscarol BTC Mc Donalds | Moskovska ulica 1 | 1000 | Ljubljana | Zahodna Slovenija | Osrednjeslovenska | Ljubljana | Ljubljana | Ljubljana | Ljubljana | 46.06986500 | 14.54775600 | DA | SIPORE0150*09*1 | AC | 1 | Tip2 (iec62196-2) | 11 | 15 | 230 | 22.10.2025 | 18.09.2026 | NE
Pravna oseba | PORSCHE SLOVENIJA, d.o.o. | SI61431761 | SI*POR | www.vrhunskaemobilnost.si | Boscarol BTC Mc Donalds | Moskovska ulica 1 | 1000 | Ljubljana | Zahodna Slovenija | Osrednjeslovenska | Ljubljana | Ljubljana | Ljubljana | Ljubljana | 46.06986500 | 14.54775600 | DA | SIPORE0150*02*2 | DC | 1 | Combo2 (iec62196-3) | 50 | 125 | 400 | 22.10.2025 | 18.09.2026 | NE
Pravna oseba | PORSCHE SLOVENIJA, d.o.o. | SI61431761 | SI*POR | www.vrhunskaemobilnost.si | Boscarol BTC Mc Donalds | Moskovska ulica 1 | 1000 | Ljubljana | Zahodna Slovenija | Osrednjeslovenska | Ljubljana | Ljubljana | Ljubljana | Ljubljana | 46.06986500 | 14.54775600 | DA | SIPORE0150*02*1 | DC | 1 | Combo2 (iec62196-3) | 50 | 125 | 400 | 22.10.2025 | 18.09.2026 | NE
Pravna oseba | PORSCHE SLOVENIJA, d.o.o. | SI61431761 | SI*POR | www.vrhunskaemobilnost.si | Boscarol BTC Mc Donalds | Moskovska ulica 1 | 1000 | Ljubljana | Zahodna Slovenija | Osrednjeslovenska | Ljubljana | Ljubljana | Ljubljana | Ljubljana | 46.06986500 | 14.54775600 | DA | SIPORE0150*06*1 | AC | 1 | Tip2 (iec62196-2) | 11 | 15 | 230 | 22.10.2025 | 18.09.2026 | NE
Pravna oseba | PORSCHE SLOVENIJA, d.o.o. | SI61431761 | SI*POR | www.vrhunskaemobilnost.si | Boscarol BTC Mc Donalds | Moskovska ulica 1 | 1000 | Ljubljana | Zahodna Slovenija | Osrednjeslovenska | Ljubljana | Ljubljana | Ljubljana | Ljubljana | 46.06986500 | 14.54775600 | DA | SIPORE0150*04*1 | AC | 1 | Tip2 (iec62196-2) | 11 | 15 | 230 | 22.10.2025 | 18.09.2026 | NE
Pravna oseba | PORSCHE SLOVENIJA, d.o.o. | SI61431761 | SI*POR | www.vrhunskaemobilnost.si | Boscarol BTC Mc Donalds | Moskovska ulica 1 | 1000 | Ljubljana | Zahodna Slovenija | Osrednjeslovenska | Ljubljana | Ljubljana | Ljubljana | Ljubljana | 46.06986500 | 14.54775600 | DA | SIPORE0150*05*1 | AC | 1 | Tip2 (iec62196-2) | 11 | 15 | 230 | 22.10.2025 | 18.09.2026 | NE
Pravna oseba | PORSCHE SLOVENIJA, d.o.o. | SI61431761 | SI*POR | www.vrhunskaemobilnost.si | Boscarol BTC Mc Donalds | Moskovska ulica 1 | 1000 | Ljubljana | Zahodna Slovenija | Osrednjeslovenska | Ljubljana | Ljubljana | Ljubljana | Ljubljana | 46.06986500 | 14.54775600 | DA | SIPORE0150*08*1 | AC | 1 | Tip2 (iec62196-2) | 11 | 15 | 230 | 22.10.2025 | 18.09.2026 | NE
Pravna oseba | PORSCHE SLOVENIJA, d.o.o. | SI61431761 | SI*POR | www.vrhunskaemobilnost.si | Boscarol BTC Odiseja | Moskovska 11 | 1000 | Ljubljana | Zahodna Slovenija | Osrednjeslovenska | Ljubljana | Ljubljana | Ljubljana | Ljubljana | 46.06564900 | 14.55055500 | DA | SIPORE0163*01*1 | AC | 1 | Tip2 (iec62196-2) | 11 | 15 | 230 | 22.10.2025 | 18.09.2026 | NE
Pravna oseba | PORSCHE SLOVENIJA, d.o.o. | SI61431761 | SI*POR | www.vrhunskaemobilnost.si | Boscarol BTC Odiseja | Moskovska 11 | 1000 | Ljubljana | Zahodna Slovenija | Osrednjeslovenska | Ljubljana | Ljubljana | Ljubljana | Ljubljana | 46.06564900 | 14.55055500 | DA | SIPORE0163*09*1 | AC | 1 | Tip2 (iec62196-2) | 11 | 15 | 230 | 17.04.2026 | 18.09.2026 | NE
Pravna oseba | PORSCHE SLOVENIJA, d.o.o. | SI61431761 | SI*POR | www.vrhunskaemobilnost.si | Boscarol BTC Odiseja | Moskovska 11 | 1000 | Ljubljana | Zahodna Slovenija | Osrednjeslovenska | Ljubljana | Ljubljana | Ljubljana | Ljubljana | 46.06564900 | 14.55055500 | DA | SIPORE0163*06*2 | DC | 1 | Combo2 (iec62196-3) | 50 | 125 | 400 | 22.10.2025 | 18.09.2026 | NE
Pravna oseba | PORSCHE SLOVENIJA, d.o.o. | SI61431761 | SI*POR | www.vrhunskaemobilnost.si | Boscarol BTC Odiseja | Moskovska 11 | 1000 | Ljubljana | Zahodna Slovenija | Osrednjeslovenska | Ljubljana | Ljubljana | Ljubljana | Ljubljana | 46.06564900 | 14.55055500 | DA | SIPORE0163*02*1 | AC | 1 | Tip2 (iec62196-2) | 11 | 15 | 230 | 22.10.2025 | 18.09.2026 | NE
Pravna oseba | PORSCHE SLOVENIJA, d.o.o. | SI61431761 | SI*POR | www.vrhunskaemobilnost.si | Boscarol BTC Odiseja | Moskovska 11 | 1000 | Ljubljana | Zahodna Slovenija | Osrednjeslovenska | Ljubljana | Ljubljana | Ljubljana | Ljubljana | 46.06564900 | 14.55055500 | DA | SIPORE0163*04*1 | AC | 1 | Tip2 (iec62196-2) | 11 | 15 | 230 | 22.10.2025 | 18.09.2026 | NE
Pravna oseba | PORSCHE SLOVENIJA, d.o.o. | SI61431761 | SI*POR | www.vrhunskaemobilnost.si | Boscarol BTC Odiseja | Moskovska 11 | 1000 | Ljubljana | Zahodna Slovenija | Osrednjeslovenska | Ljubljana | Ljubljana | Ljubljana | Ljubljana | 46.06564900 | 14.55055500 | DA | SIPORE0163*07*1 | AC | 1 | Tip2 (iec62196-2) | 11 | 15 | 230 | 17.04.2026 | 18.09.2026 | NE
Pravna oseba | PORSCHE SLOVENIJA, d.o.o. | SI61431761 | SI*POR | www.vrhunskaemobilnost.si | Boscarol BTC Odiseja | Moskovska 11 | 1000 | Ljubljana | Zahodna Slovenija | Osrednjeslovenska | Ljubljana | Ljubljana | Ljubljana | Ljubljana | 46.06564900 | 14.55055500 | DA | SIPORE0163*05*1 | DC | 1 | Combo2 (iec62196-3) | 50 | 125 | 400 | 22.10.2025 | 18.09.2026 | NE
Pravna oseba | PORSCHE SLOVENIJA, d.o.o. | SI61431761 | SI*POR | www.vrhunskaemobilnost.si | Boscarol BTC Odiseja | Moskovska 11 | 1000 | Ljubljana | Zahodna Slovenija | Osrednjeslovenska | Ljubljana | Ljubljana | Ljubljana | Ljubljana | 46.06564900 | 14.55055500 | DA | SIPORE0163*03*1 | AC | 1 | Tip2 (iec62196-2) | 11 | 15 | 230 | 22.10.2025 | 18.09.2026 | NE
Pravna oseba | PORSCHE SLOVENIJA, d.o.o. | SI61431761 | SI*POR | www.vrhunskaemobilnost.si | Boscarol BTC Odiseja | Moskovska 11 | 1000 | Ljubljana | Zahodna Slovenija | Osrednjeslovenska | Ljubljana | Ljubljana | Ljubljana | Ljubljana | 46.06564900 | 14.55055500 | DA | SIPORE0163*06*1 | DC | 1 | Combo2 (iec62196-3) | 50 | 125 | 400 | 22.10.2025 | 18.09.2026 | NE
Pravna oseba | PORSCHE SLOVENIJA, d.o.o. | SI61431761 | SI*POR | www.vrhunskaemobilnost.si | Boscarol BTC Odiseja | Moskovska 11 | 1000 | Ljubljana | Zahodna Slovenija | Osrednjeslovenska | Ljubljana | Ljubljana | Ljubljana | Ljubljana | 46.06564900 | 14.55055500 | DA | SIPORE0163*05*2 | DC | 1 | Combo2 (iec62196-3) | 50 | 125 | 400 | 22.10.2025 | 18.09.2026 | NE
Pravna oseba | PORSCHE SLOVENIJA, d.o.o. | SI61431761 | SI*POR | www.vrhunskaemobilnost.si | Boscarol BTC Odiseja | Moskovska 11 | 1000 | Ljubljana | Zahodna Slovenija | Osrednjeslovenska | Ljubljana | Ljubljana | Ljubljana | Ljubljana | 46.06564900 | 14.55055500 | DA | SIPORE0163*08*1 | AC | 1 | Tip2 (iec62196-2) | 11 | 15 | 230 | 17.04.2026 | 18.09.2026 | NE
Pravna oseba | PORSCHE SLOVENIJA, d.o.o. | SI61431761 | SI*POR | www.vrhunskaemobilnost.si | Boscarol BTC Odiseja | Moskovska 11 | 1000 | Ljubljana | Zahodna Slovenija | Osrednjeslovenska | Ljubljana | Ljubljana | Ljubljana | Ljubljana | 46.06564900 | 14.55055500 | DA | SIPORE0163*10*1 | AC | 1 | Tip2 (iec62196-2) | 11 | 15 | 230 | 17.04.2026 | 18.09.2026 | NE
Pravna oseba | PORSCHE SLOVENIJA, d.o.o. | SI61431761 | SI*POR | www.vrhunskaemobilnost.si | Boscarol BTC Odiseja | Moskovska 11 | 1000 | Ljubljana | Zahodna Slovenija | Osrednjeslovenska | Ljubljana | Ljubljana | Ljubljana | Ljubljana | 46.06564900 | 14.55055500 | DA | SIPORE0163*11*1 | AC | 1 | Tip2 (iec62196-2) | 11 | 15 | 230 | 22.10.2025 | 18.09.2026 | NE
Pravna oseba | PORSCHE SLOVENIJA, d.o.o. | SI61431761 | SI*POR | www.vrhunskaemobilnost.si | Boscarol Main parking | Moskovska 1 | 1000 | Ljubljana | Zahodna Slovenija | Osrednjeslovenska | Ljubljana | Ljubljana | Ljubljana | Ljubljana | 46.06829900 | 14.54926400 | DA | SIPORE0172*04*1 | AC | 1 | Tip2 (iec62196-2) | 11 | 15 | 230 | 13.06.2026 | 18.09.2026 | NE
Pravna oseba | PORSCHE SLOVENIJA, d.o.o. | SI61431761 | SI*POR | www.vrhunskaemobilnost.si | Boscarol Main parking | Moskovska 1 | 1000 | Ljubljana | Zahodna Slovenija | Osrednjeslovenska | Ljubljana | Ljubljana | Ljubljana | Ljubljana | 46.06829900 | 14.54926400 | DA | SIPORE0172*01*1 | AC | 1 | Tip2 (iec62196-2) | 22 | 31 | 230 | 13.06.2026 | 18.09.2026 | NE
Pravna oseba | PORSCHE SLOVENIJA, d.o.o. | SI61431761 | SI*POR | www.vrhunskaemobilnost.si | Boscarol Main parking | Moskovska 1 | 1000 | Ljubljana | Zahodna Slovenija | Osrednjeslovenska | Ljubljana | Ljubljana | Ljubljana | Ljubljana | 46.06829900 | 14.54926400 | DA | SIPORE0172*02*1 | AC | 1 | Tip2 (iec62196-2) | 11 | 15 | 230 | 13.06.2026 | 18.09.2026 | NE
Pravna oseba | PORSCHE SLOVENIJA, d.o.o. | SI61431761 | SI*POR | www.vrhunskaemobilnost.si | Boscarol Main parking | Moskovska 1 | 1000 | Ljubljana | Zahodna Slovenija | Osrednjeslovenska | Ljubljana | Ljubljana | Ljubljana | Ljubljana | 46.06829900 | 14.54926400 | DA | SIPORE0172*05*1 | AC | 1 | Tip2 (iec62196-2) | 11 | 15 | 230 | 13.06.2026 | 18.09.2026 | NE
Pravna oseba | PORSCHE SLOVENIJA, d.o.o. | SI61431761 | SI*POR | www.vrhunskaemobilnost.si | Boscarol Main parking | Moskovska 1 | 1000 | Ljubljana | Zahodna Slovenija | Osrednjeslovenska | Ljubljana | Ljubljana | Ljubljana | Ljubljana | 46.06829900 | 14.54926400 | DA | SIPORE0172*03*1 | AC | 1 | Tip2 (iec62196-2) | 11 | 15 | 230 | 13.06.2026 | 18.09.2026 | NE
Pravna oseba | PORSCHE SLOVENIJA, d.o.o. | SI61431761 | SI*POR | www.vrhunskaemobilnost.si | Boscarol Main parking | Moskovska 1 | 1000 | Ljubljana | Zahodna Slovenija | Osrednjeslovenska | Ljubljana | Ljubljana | Ljubljana | Ljubljana | 46.06829900 | 14.54926400 | DA | SIPORE0172*06*1 | AC | 1 | Tip2 (iec62196-2) | 11 | 15 | 230 | 13.06.2026 | 18.09.2026 | NE
Pravna oseba | PORSCHE SLOVENIJA, d.o.o. | SI61431761 | SI*POR | www.vrhunskaemobilnost.si | Boscarol Mercator Tabor | Ulica Eve Lovše 1 | 2000 | Maribor | Vzhodna Slovenija | Podravska | Maribor | Maribor | Maribor | Maribor | 46.53893600 | 15.64166700 | NE | SIPORE0151*08*1 | AC | 1 | Tip2 (iec62196-2) | 11 | 15 | 230 | 22.10.2025 | 18.09.2026 | NE
Pravna oseba | PORSCHE SLOVENIJA, d.o.o. | SI61431761 | SI*POR | www.vrhunskaemobilnost.si | Boscarol Mercator Tabor | Ulica Eve Lovše 1 | 2000 | Maribor | Vzhodna Slovenija | Podravska | Maribor | Maribor | Maribor | Maribor | 46.53893600 | 15.64166700 | NE | SIPORE0151*01*1 | DC | 1 | Combo2 (iec62196-3) | 50 | 125 | 400 | 22.10.2025 | 18.09.2026 | NE
Pravna oseba | PORSCHE SLOVENIJA, d.o.o. | SI61431761 | SI*POR | www.vrhunskaemobilnost.si | Boscarol Mercator Tabor | Ulica Eve Lovše 1 | 2000 | Maribor | Vzhodna Slovenija | Podravska | Maribor | Maribor | Maribor | Maribor | 46.53893600 | 15.64166700 | NE | SIPORE0151*06*1 | AC | 1 | Tip2 (iec62196-2) | 11 | 15 | 230 | 22.10.2025 | 18.09.2026 | NE
Pravna oseba | PORSCHE SLOVENIJA, d.o.o. | SI61431761 | SI*POR | www.vrhunskaemobilnost.si | Boscarol Mercator Tabor | Ulica Eve Lovše 1 | 2000 | Maribor | Vzhodna Slovenija | Podravska | Maribor | Maribor | Maribor | Maribor | 46.53893600 | 15.64166700 | NE | SIPORE0151*02*1 | AC | 1 | Tip2 (iec62196-2) | 11 | 15 | 230 | 22.10.2025 | 18.09.2026 | NE
Pravna oseba | PORSCHE SLOVENIJA, d.o.o. | SI61431761 | SI*POR | www.vrhunskaemobilnost.si | Boscarol Mercator Tabor | Ulica Eve Lovše 1 | 2000 | Maribor | Vzhodna Slovenija | Podravska | Maribor | Maribor | Maribor | Maribor | 46.53893600 | 15.64166700 | NE | SIPORE0151*09*1 | AC | 1 | Tip2 (iec62196-2) | 11 | 15 | 230 | 22.10.2025 | 18.09.2026 | NE
Pravna oseba | PORSCHE SLOVENIJA, d.o.o. | SI61431761 | SI*POR | www.vrhunskaemobilnost.si | Boscarol Mercator Tabor | Ulica Eve Lovše 1 | 2000 | Maribor | Vzhodna Slovenija | Podravska | Maribor | Maribor | Maribor | Maribor | 46.53893600 | 15.64166700 | NE | SIPORE0151*03*1 | AC | 1 | Tip2 (iec62196-2) | 11 | 15 | 230 | 22.10.2025 | 18.09.2026 | NE
Pravna oseba | PORSCHE SLOVENIJA, d.o.o. | SI61431761 | SI*POR | www.vrhunskaemobilnost.si | Boscarol Mercator Tabor | Ulica Eve Lovše 1 | 2000 | Maribor | Vzhodna Slovenija | Podravska | Maribor | Maribor | Maribor | Maribor | 46.53893600 | 15.64166700 | NE | SIPORE0151*04*1 | AC | 1 | Tip2 (iec62196-2) | 11 | 15 | 230 | 22.10.2025 | 18.09.2026 | NE
Pravna oseba | PORSCHE SLOVENIJA, d.o.o. | SI61431761 | SI*POR | www.vrhunskaemobilnost.si | Boscarol Mercator Tabor | Ulica Eve Lovše 1 | 2000 | Maribor | Vzhodna Slovenija | Podravska | Maribor | Maribor | Maribor | Maribor | 46.53893600 | 15.64166700 | NE | SIPORE0151*07*1 | AC | 1 | Tip2 (iec62196-2) | 11 | 15 | 230 | 22.10.2025 | 18.09.2026 | NE
Pravna oseba | PORSCHE SLOVENIJA, d.o.o. | SI61431761 | SI*POR | www.vrhunskaemobilnost.si | Boscarol Mercator Tabor | Ulica Eve Lovše 1 | 2000 | Maribor | Vzhodna Slovenija | Podravska | Maribor | Maribor | Maribor | Maribor | 46.53893600 | 15.64166700 | NE | SIPORE0151*11*1 | AC | 1 | Tip2 (iec62196-2) | 11 | 15 | 230 | 22.10.2025 | 18.09.2026 | NE
Pravna oseba | PORSCHE SLOVENIJA, d.o.o. | SI61431761 | SI*POR | www.vrhunskaemobilnost.si | Boscarol Mercator Tabor | Ulica Eve Lovše 1 | 2000 | Maribor | Vzhodna Slovenija | Podravska | Maribor | Maribor | Maribor | Maribor | 46.53893600 | 15.64166700 | NE | SIPORE0151*01*2 | DC | 1 | Combo2 (iec62196-3) | 50 | 125 | 400 | 22.10.2025 | 18.09.2026 | NE
Pravna oseba | PORSCHE SLOVENIJA, d.o.o. | SI61431761 | SI*POR | www.vrhunskaemobilnost.si | Boscarol Mercator Tabor | Ulica Eve Lovše 1 | 2000 | Maribor | Vzhodna Slovenija | Podravska | Maribor | Maribor | Maribor | Maribor | 46.53893600 | 15.64166700 | NE | SIPORE0151*05*1 | AC | 1 | Tip2 (iec62196-2) | 11 | 15 | 230 | 22.10.2025 | 18.09.2026 | NE
Pravna oseba | PORSCHE SLOVENIJA, d.o.o. | SI61431761 | SI*POR | www.vrhunskaemobilnost.si | Boscarol Mercator Tabor | Ulica Eve Lovše 1 | 2000 | Maribor | Vzhodna Slovenija | Podravska | Maribor | Maribor | Maribor | Maribor | 46.53893600 | 15.64166700 | NE | SIPORE0151*10*1 | AC | 1 | Tip2 (iec62196-2) | 11 | 15 | 230 | 22.10.2025 | 18.09.2026 | NE
Pravna oseba | PORSCHE SLOVENIJA, d.o.o. | SI61431761 | SI*POR | www.vrhunskaemobilnost.si | City parking Maribor pritličje | Ul. Kneza Koclja 11 | 2000 | Maribor | Vzhodna Slovenija | Podravska | Maribor | Maribor | Maribor | Maribor | 46.55752900 | 15.65027700 | NE | SIPORE0123*03*1 | AC | 1 | Tip2 (iec62196-2) | 11 | 15 | 230 | 22.10.2025 | 18.09.2026 | NE
Pravna oseba | PORSCHE SLOVENIJA, d.o.o. | SI61431761 | SI*POR | www.vrhunskaemobilnost.si | City parking Maribor pritličje | Ul. Kneza Koclja 11 | 2000 | Maribor | Vzhodna Slovenija | Podravska | Maribor | Maribor | Maribor | Maribor | 46.55752900 | 15.65027700 | NE | SIPORE0123*04*1 | AC | 1 | Tip2 (iec62196-2) | 11 | 15 | 230 | 22.10.2025 | 18.09.2026 | NE
Pravna oseba | PORSCHE SLOVENIJA, d.o.o. | SI61431761 | SI*POR | www.vrhunskaemobilnost.si | City parking Maribor pritličje | Ul. Kneza Koclja 11 | 2000 | Maribor | Vzhodna Slovenija | Podravska | Maribor | Maribor | Maribor | Maribor | 46.55752900 | 15.65027700 | NE | SIPORE0123*02*1 | AC | 1 | Tip2 (iec62196-2) | 11 | 15 | 230 | 17.10.2024 | 18.09.2026 | NE
Pravna oseba | PORSCHE SLOVENIJA, d.o.o. | SI61431761 | SI*POR | www.vrhunskaemobilnost.si | City parking Maribor pritličje | Ul. Kneza Koclja 11 | 2000 | Maribor | Vzhodna Slovenija | Podravska | Maribor | Maribor | Maribor | Maribor | 46.55752900 | 15.65027700 | NE | SIPORE0123*01*1 | AC | 1 | Tip2 (iec62196-2) | 11 | 15 | 230 | 17.10.2024 | 18.09.2026 | NE
Pravna oseba | PORSCHE SLOVENIJA, d.o.o. | SI61431761 | SI*POR | www.vrhunskaemobilnost.si | Domačija Majerija | Slap 18 | 5271 | Ajdovščina | Zahodna Slovenija | Goriška | Vipava | Ajdovščina | Vipava | Slap | 45.84193500 | 13.92935700 | DA | SIPORE0062*01*1 | AC | 1 | Tip2 (iec62196-2) | 11.039 | 16 | 230 | 20.03.2023 | 18.09.2026 | NE
Pravna oseba | PORSCHE SLOVENIJA, d.o.o. | SI61431761 | SI*POR | www.vrhunskaemobilnost.si | Dominko | Zadružni trg 8 | 2250 | Ptuj | Vzhodna Slovenija | Podravska | Ptuj | Ptuj | Ptuj | Ptuj | 46.41540000 | 15.86580300 | NE | SIPORE0030*01*1 | DC | 1 | Combo2 (iec62196-3) | 38 | 95 | 400 | 20.03.2023 | 18.09.2026 | NE
Pravna oseba | PORSCHE SLOVENIJA, d.o.o. | SI61431761 | SI*POR | www.vrhunskaemobilnost.si | Dominko | Zadružni trg 8 | 2250 | Ptuj | Vzhodna Slovenija | Podravska | Ptuj | Ptuj | Ptuj | Ptuj | 46.41540000 | 15.86580300 | NE | SIPORE0030*01*2 | AC | 1 | Tip2 (iec62196-2) | 20 | 28 | 230 | 20.03.2023 | 18.09.2026 | NE
Pravna oseba | PORSCHE SLOVENIJA, d.o.o. | SI61431761 | SI*POR | www.vrhunskaemobilnost.si | Dravograd - Meža | Meža . | 2370 | Dravograd | Vzhodna Slovenija | Koroška | Dravograd | Dravograd | Dravograd | Dravograd | 46.58720900 | 15.02471100 | NE | SIPORE0101*01*2 | AC | 1 | Tip2 (iec62196-2) | 11 | 15 | 230 | 22.08.2023 | 18.09.2026 | NE
Pravna oseba | PORSCHE SLOVENIJA, d.o.o. | SI61431761 | SI*POR | www.vrhunskaemobilnost.si | Dravograd - Meža | Meža . | 2370 | Dravograd | Vzhodna Slovenija | Koroška | Dravograd | Dravograd | Dravograd | Dravograd | 46.58720900 | 15.02471100 | NE | SIPORE0101*01*1 | AC | 1 | Tip2 (iec62196-2) | 11 | 15 | 230 | 22.08.2023 | 18.09.2026 | NE
Pravna oseba | PORSCHE SLOVENIJA, d.o.o. | SI61431761 | SI*POR | www.vrhunskaemobilnost.si | Dravograd - Šentjanž | Šentjanž pri Dravogradu 74 | 2373 | Šentjanž pri Dravogradu | Vzhodna Slovenija | Koroška | Dravograd | Dravograd | Šentjanž pri Dravogradu | Šentjanž pri Dravogradu | 46.56142700 | 15.03939500 | NE | SIPORE0102*01*2 | AC | 1 | Tip2 (iec62196-2) | 11 | 15 | 230 | 22.08.2023 | 18.09.2026 | NE
Pravna oseba | PORSCHE SLOVENIJA, d.o.o. | SI61431761 | SI*POR | www.vrhunskaemobilnost.si | Dravograd - Šentjanž | Šentjanž pri Dravogradu 74 | 2373 | Šentjanž pri Dravogradu | Vzhodna Slovenija | Koroška | Dravograd | Dravograd | Šentjanž pri Dravogradu | Šentjanž pri Dravogradu | 46.56142700 | 15.03939500 | NE | SIPORE0102*01*1 | AC | 1 | Tip2 (iec62196-2) | 11 | 15 | 230 | 22.08.2023 | 18.09.2026 | NE
Pravna oseba | PORSCHE SLOVENIJA, d.o.o. | SI61431761 | SI*POR | www.vrhunskaemobilnost.si | Dvor Jezeršek | Zgornji Brnik 63 | 4207 | Cerklje na Gorenjskem | Zahodna Slovenija | Gorenjska | Cerklje na Gorenjskem | Kranj | Cerklje na Gorenjskem | Zgornji Brnik | 46.23579100 | 14.48618900 | NE | SIPORE0078*02*1 | AC | 1 | Tip2 (iec62196-2) | 11 | 15 | 230 | 20.03.2023 | 18.09.2026 | NE
Pravna oseba | PORSCHE SLOVENIJA, d.o.o. | SI61431761 | SI*POR | www.vrhunskaemobilnost.si | Dvor Jezeršek | Zgornji Brnik 63 | 4207 | Cerklje na Gorenjskem | Zahodna Slovenija | Gorenjska | Cerklje na Gorenjskem | Kranj | Cerklje na Gorenjskem | Zgornji Brnik | 46.23579100 | 14.48618900 | NE | SIPORE0078*01*1 | AC | 1 | Tip2 (iec62196-2) | 11 | 15 | 230 | 20.03.2023 | 18.09.2026 | NE
Pravna oseba | PORSCHE SLOVENIJA, d.o.o. | SI61431761 | SI*POR | www.vrhunskaemobilnost.si | FERDINAND POSEDI d.o.o. | Tišinska ulica 29C | 9000 | Murska Sobota | Vzhodna Slovenija | Pomurska | Murska Sobota | Murska Sobota | Murska Sobota | Murska Sobota | 46.65124700 | 16.14434600 | NE | SIPORE0033*04*1 | AC | 1 | Tip2 (iec62196-2) | 11 | 15 | 230 | 20.03.2023 | 18.09.2026 | NE
Pravna oseba | PORSCHE SLOVENIJA, d.o.o. | SI61431761 | SI*POR | www.vrhunskaemobilnost.si | FERDINAND POSEDI d.o.o. | Tišinska ulica 29C | 9000 | Murska Sobota | Vzhodna Slovenija | Pomurska | Murska Sobota | Murska Sobota | Murska Sobota | Murska Sobota | 46.65124700 | 16.14434600 | NE | SIPORE0033*03*1 | AC | 1 | Tip2 (iec62196-2) | 11 | 15 | 230 | 20.03.2023 | 18.09.2026 | NE
Pravna oseba | PORSCHE SLOVENIJA, d.o.o. | SI61431761 | SI*POR | www.vrhunskaemobilnost.si | FERDINAND POSEDI d.o.o. | Tišinska ulica 29C | 9000 | Murska Sobota | Vzhodna Slovenija | Pomurska | Murska Sobota | Murska Sobota | Murska Sobota | Murska Sobota | 46.65124700 | 16.14434600 | NE | SIPORE0033*02*1 | AC | 1 | Tip2 (iec62196-2) | 11 | 15 | 230 | 20.03.2023 | 18.09.2026 | NE
Pravna oseba | PORSCHE SLOVENIJA, d.o.o. | SI61431761 | SI*POR | www.vrhunskaemobilnost.si | FERDINAND POSEDI d.o.o. | Tišinska ulica 29C | 9000 | Murska Sobota | Vzhodna Slovenija | Pomurska | Murska Sobota | Murska Sobota | Murska Sobota | Murska Sobota | 46.65124700 | 16.14434600 | NE | SIPORE0033*01*1 | DC | 1 | Combo2 (iec62196-3) | 33 | 82 | 400 | 02.06.2023 | 18.09.2026 | NE
Pravna oseba | PORSCHE SLOVENIJA, d.o.o. | SI61431761 | SI*POR | www.vrhunskaemobilnost.si | FERDINAND POSEDI d.o.o. | Tišinska ulica 29C | 9000 | Murska Sobota | Vzhodna Slovenija | Pomurska | Murska Sobota | Murska Sobota | Murska Sobota | Murska Sobota | 46.65124700 | 16.14434600 | NE | SIPORE0033*05*1 | AC | 1 | Tip2 (iec62196-2) | 11 | 15 | 230 | 20.03.2023 | 18.09.2026 | NE
Pravna oseba | PORSCHE SLOVENIJA, d.o.o. | SI61431761 | SI*POR | www.vrhunskaemobilnost.si | FERDINAND POSEDI d.o.o. | Tišinska ulica 29C | 9000 | Murska Sobota | Vzhodna Slovenija | Pomurska | Murska Sobota | Murska Sobota | Murska Sobota | Murska Sobota | 46.65124700 | 16.14434600 | NE | SIPORE0033*01*2 | AC | 1 | Tip2 (iec62196-2) | 11 | 15 | 230 | 02.06.2023 | 18.09.2026 | NE
Pravna oseba | PORSCHE SLOVENIJA, d.o.o. | SI61431761 | SI*POR | www.vrhunskaemobilnost.si | Gabrovka knjižnica | Gabrovka 23 | 1274 | Gabrovka | Vzhodna Slovenija | Zasavska | Litija | Litija | Gabrovka | Gabrovka | 46.00046400 | 14.98673800 | NE | SIPORE0142*01*1 | AC | 1 | Tip2 (iec62196-2) | 11 | 15 | 230 | 17.10.2024 | 18.09.2026 | NE
Pravna oseba | PORSCHE SLOVENIJA, d.o.o. | SI61431761 | SI*POR | www.vrhunskaemobilnost.si | Gabrovka knjižnica | Gabrovka 23 | 1274 | Gabrovka | Vzhodna Slovenija | Zasavska | Litija | Litija | Gabrovka | Gabrovka | 46.00046400 | 14.98673800 | NE | SIPORE0142*01*2 | AC | 1 | Tip2 (iec62196-2) | 11 | 15 | 230 | 17.10.2024 | 18.09.2026 | NE
Pravna oseba | PORSCHE SLOVENIJA, d.o.o. | SI61431761 | SI*POR | www.vrhunskaemobilnost.si | Geološki zavod Slovenije | Dimičeva ulica 14 | 1000 | Ljubljana | Zahodna Slovenija | Osrednjeslovenska | Ljubljana | Ljubljana | Ljubljana | Ljubljana | 46.07074500 | 14.51473900 | DA | SIPORE0152*04*1 | DC | 0 |  | 0 | 0 | 0 | 15.09.2026 | 15.09.2026 | NE
Pravna oseba | PORSCHE SLOVENIJA, d.o.o. | SI61431761 | SI*POR | www.vrhunskaemobilnost.si | Geološki zavod Slovenije | Dimičeva ulica 14 | 1000 | Ljubljana | Zahodna Slovenija | Osrednjeslovenska | Ljubljana | Ljubljana | Ljubljana | Ljubljana | 46.07074500 | 14.51473900 | DA | SIPORE0152*01*1 | DC | 0 |  | 0 | 0 | 0 | 15.09.2026 | 15.09.2026 | NE
Pravna oseba | PORSCHE SLOVENIJA, d.o.o. | SI61431761 | SI*POR | www.vrhunskaemobilnost.si | Geološki zavod Slovenije | Dimičeva ulica 14 | 1000 | Ljubljana | Zahodna Slovenija | Osrednjeslovenska | Ljubljana | Ljubljana | Ljubljana | Ljubljana | 46.07074500 | 14.51473900 | DA | SIPORE0152*03*1 | DC | 0 |  | 0 | 0 | 0 | 15.09.2026 | 15.09.2026 | NE
Pravna oseba | PORSCHE SLOVENIJA, d.o.o. | SI61431761 | SI*POR | www.vrhunskaemobilnost.si | Geološki zavod Slovenije | Dimičeva ulica 14 | 1000 | Ljubljana | Zahodna Slovenija | Osrednjeslovenska | Ljubljana | Ljubljana | Ljubljana | Ljubljana | 46.07074500 | 14.51473900 | DA | SIPORE0152*02*1 | DC | 0 |  | 0 | 0 | 0 | 15.09.2026 | 15.09.2026 | NE
Pravna oseba | PORSCHE SLOVENIJA, d.o.o. | SI61431761 | SI*POR | www.vrhunskaemobilnost.si | GH Šubičeva 1. klet | Šubičeva 3a | 1000 | Ljubljana | Zahodna Slovenija | Osrednjeslovenska | Ljubljana | Ljubljana | Ljubljana | Ljubljana | 46.05141700 | 14.49974500 | NE | SIPORE0054*15*1 | AC | 1 | Tip2 (iec62196-2) | 11.039 | 16 | 230 | 20.03.2023 | 18.09.2026 | NE
Pravna oseba | PORSCHE SLOVENIJA, d.o.o. | SI61431761 | SI*POR | www.vrhunskaemobilnost.si | GH Šubičeva 1. klet | Šubičeva 3a | 1000 | Ljubljana | Zahodna Slovenija | Osrednjeslovenska | Ljubljana | Ljubljana | Ljubljana | Ljubljana | 46.05141700 | 14.49974500 | NE | SIPORE0054*11*1 | AC | 1 | Tip2 (iec62196-2) | 11.039 | 16 | 230 | 20.03.2023 | 18.09.2026 | NE
Pravna oseba | PORSCHE SLOVENIJA, d.o.o. | SI61431761 | SI*POR | www.vrhunskaemobilnost.si | GH Šubičeva 1. klet | Šubičeva 3a | 1000 | Ljubljana | Zahodna Slovenija | Osrednjeslovenska | Ljubljana | Ljubljana | Ljubljana | Ljubljana | 46.05141700 | 14.49974500 | NE | SIPORE0054*07*1 | AC | 1 | Tip2 (iec62196-2) | 11.039 | 16 | 230 | 20.03.2023 | 18.09.2026 | NE
Pravna oseba | PORSCHE SLOVENIJA, d.o.o. | SI61431761 | SI*POR | www.vrhunskaemobilnost.si | GH Šubičeva 1. klet | Šubičeva 3a | 1000 | Ljubljana | Zahodna Slovenija | Osrednjeslovenska | Ljubljana | Ljubljana | Ljubljana | Ljubljana | 46.05141700 | 14.49974500 | NE | SIPORE0054*12*12 | AC | 1 | Tip2 (iec62196-2) | 11.039 | 16 | 230 | 20.03.2023 | 18.09.2026 | NE
Pravna oseba | PORSCHE SLOVENIJA, d.o.o. | SI61431761 | SI*POR | www.vrhunskaemobilnost.si | GH Šubičeva 1. klet | Šubičeva 3a | 1000 | Ljubljana | Zahodna Slovenija | Osrednjeslovenska | Ljubljana | Ljubljana | Ljubljana | Ljubljana | 46.05141700 | 14.49974500 | NE | SIPORE0054*13*1 | AC | 1 | Tip2 (iec62196-2) | 11.039 | 16 | 230 | 20.03.2023 | 18.09.2026 | NE
Pravna oseba | PORSCHE SLOVENIJA, d.o.o. | SI61431761 | SI*POR | www.vrhunskaemobilnost.si | GH Šubičeva 1. klet | Šubičeva 3a | 1000 | Ljubljana | Zahodna Slovenija | Osrednjeslovenska | Ljubljana | Ljubljana | Ljubljana | Ljubljana | 46.05141700 | 14.49974500 | NE | SIPORE0054*05*1 | AC | 1 | Tip2 (iec62196-2) | 11.039 | 16 | 230 | 20.03.2023 | 18.09.2026 | NE
Pravna oseba | PORSCHE SLOVENIJA, d.o.o. | SI61431761 | SI*POR | www.vrhunskaemobilnost.si | GH Šubičeva 1. klet | Šubičeva 3a | 1000 | Ljubljana | Zahodna Slovenija | Osrednjeslovenska | Ljubljana | Ljubljana | Ljubljana | Ljubljana | 46.05141700 | 14.49974500 | NE | SIPORE0054*04*1 | AC | 1 | Tip2 (iec62196-2) | 11.039 | 16 | 230 | 20.03.2023 | 18.09.2026 | NE
Pravna oseba | PORSCHE SLOVENIJA, d.o.o. | SI61431761 | SI*POR | www.vrhunskaemobilnost.si | GH Šubičeva 1. klet | Šubičeva 3a | 1000 | Ljubljana | Zahodna Slovenija | Osrednjeslovenska | Ljubljana | Ljubljana | Ljubljana | Ljubljana | 46.05141700 | 14.49974500 | NE | SIPORE0054*03*1 | AC | 1 | Tip2 (iec62196-2) | 11.039 | 16 | 230 | 20.03.2023 | 18.09.2026 | NE
Pravna oseba | PORSCHE SLOVENIJA, d.o.o. | SI61431761 | SI*POR | www.vrhunskaemobilnost.si | GH Šubičeva 1. klet | Šubičeva 3a | 1000 | Ljubljana | Zahodna Slovenija | Osrednjeslovenska | Ljubljana | Ljubljana | Ljubljana | Ljubljana | 46.05141700 | 14.49974500 | NE | SIPORE0054*09*1 | AC | 1 | Tip2 (iec62196-2) | 11.039 | 16 | 230 | 20.03.2023 | 18.09.2026 | NE
Pravna oseba | PORSCHE SLOVENIJA, d.o.o. | SI61431761 | SI*POR | www.vrhunskaemobilnost.si | GH Šubičeva 1. klet | Šubičeva 3a | 1000 | Ljubljana | Zahodna Slovenija | Osrednjeslovenska | Ljubljana | Ljubljana | Ljubljana | Ljubljana | 46.05141700 | 14.49974500 | NE | SIPORE0054*20*20 | AC | 1 | Tip2 (iec62196-2) | 4.139 | 6 | 230 | 20.03.2023 | 18.09.2026 | NE
Pravna oseba | PORSCHE SLOVENIJA, d.o.o. | SI61431761 | SI*POR | www.vrhunskaemobilnost.si | GH Šubičeva 1. klet | Šubičeva 3a | 1000 | Ljubljana | Zahodna Slovenija | Osrednjeslovenska | Ljubljana | Ljubljana | Ljubljana | Ljubljana | 46.05141700 | 14.49974500 | NE | SIPORE0054*08*1 | AC | 1 | Tip2 (iec62196-2) | 11.039 | 16 | 230 | 20.03.2023 | 18.09.2026 | NE
Pravna oseba | PORSCHE SLOVENIJA, d.o.o. | SI61431761 | SI*POR | www.vrhunskaemobilnost.si | GH Šubičeva 1. klet | Šubičeva 3a | 1000 | Ljubljana | Zahodna Slovenija | Osrednjeslovenska | Ljubljana | Ljubljana | Ljubljana | Ljubljana | 46.05141700 | 14.49974500 | NE | SIPORE0054*10*1 | AC | 1 | Tip2 (iec62196-2) | 11.039 | 16 | 230 | 20.03.2023 | 18.09.2026 | NE
Pravna oseba | PORSCHE SLOVENIJA, d.o.o. | SI61431761 | SI*POR | www.vrhunskaemobilnost.si | GH Šubičeva 1. klet | Šubičeva 3a | 1000 | Ljubljana | Zahodna Slovenija | Osrednjeslovenska | Ljubljana | Ljubljana | Ljubljana | Ljubljana | 46.05141700 | 14.49974500 | NE | SIPORE0054*14*1 | AC | 1 | Tip2 (iec62196-2) | 11.039 | 16 | 230 | 20.03.2023 | 18.09.2026 | NE
Pravna oseba | PORSCHE SLOVENIJA, d.o.o. | SI61431761 | SI*POR | www.vrhunskaemobilnost.si | GH Šubičeva 1. klet | Šubičeva 3a | 1000 | Ljubljana | Zahodna Slovenija | Osrednjeslovenska | Ljubljana | Ljubljana | Ljubljana | Ljubljana | 46.05141700 | 14.49974500 | NE | SIPORE0054*02*1 | AC | 1 | Tip2 (iec62196-2) | 11.039 | 16 | 230 | 20.03.2023 | 18.09.2026 | NE
Pravna oseba | PORSCHE SLOVENIJA, d.o.o. | SI61431761 | SI*POR | www.vrhunskaemobilnost.si | GH Šubičeva 1. klet | Šubičeva 3a | 1000 | Ljubljana | Zahodna Slovenija | Osrednjeslovenska | Ljubljana | Ljubljana | Ljubljana | Ljubljana | 46.05141700 | 14.49974500 | NE | SIPORE0054*06*1 | AC | 1 | Tip2 (iec62196-2) | 11.039 | 16 | 230 | 20.03.2023 | 18.09.2026 | NE
Pravna oseba | PORSCHE SLOVENIJA, d.o.o. | SI61431761 | SI*POR | www.vrhunskaemobilnost.si | GH Šubičeva 1. klet | Šubičeva 3a | 1000 | Ljubljana | Zahodna Slovenija | Osrednjeslovenska | Ljubljana | Ljubljana | Ljubljana | Ljubljana | 46.05141700 | 14.49974500 | NE | SIPORE0054*16*1 | AC | 1 | Tip2 (iec62196-2) | 11.039 | 16 | 230 | 20.03.2023 | 18.09.2026 | NE
Pravna oseba | PORSCHE SLOVENIJA, d.o.o. | SI61431761 | SI*POR | www.vrhunskaemobilnost.si | GH Šubičeva 1. klet | Šubičeva 3a | 1000 | Ljubljana | Zahodna Slovenija | Osrednjeslovenska | Ljubljana | Ljubljana | Ljubljana | Ljubljana | 46.05141700 | 14.49974500 | NE | SIPORE0054*01*1 | AC | 1 | Tip2 (iec62196-2) | 11.039 | 16 | 230 | 20.03.2023 | 18.09.2026 | NE
Pravna oseba | PORSCHE SLOVENIJA, d.o.o. | SI61431761 | SI*POR | www.vrhunskaemobilnost.si | Gornji Grad avtobusna postaja | Attemsov trg 1 | 3342 | Gornji Grad | Vzhodna Slovenija | Savinjska | Gornji Grad | Mozirje | Gornji Grad | Gornji Grad | 46.29507200 | 14.80698500 | NE | SIPORE0116*01*1 | AC | 1 | Tip2 (iec62196-2) | 11 | 15 | 230 | 17.10.2024 | 18.09.2026 | NE
Pravna oseba | PORSCHE SLOVENIJA, d.o.o. | SI61431761 | SI*POR | www.vrhunskaemobilnost.si | Gornji Grad Gasilski dom | Attemsov trg 15 | 3342 | Gornki Grad | Vzhodna Slovenija | Savinjska | Gornji Grad | Mozirje | Gornji Grad | Gornji Grad | 46.29640200 | 14.80454900 | NE | SIPORE0127*01*1 | AC | 1 | Tip2 (iec62196-2) | 11 | 15 | 230 | 17.10.2024 | 18.09.2026 | NE
Pravna oseba | PORSCHE SLOVENIJA, d.o.o. | SI61431761 | SI*POR | www.vrhunskaemobilnost.si | Gornji Grad Gasilski dom | Attemsov trg 15 | 3342 | Gornki Grad | Vzhodna Slovenija | Savinjska | Gornji Grad | Mozirje | Gornji Grad | Gornji Grad | 46.29640200 | 14.80454900 | NE | SIPORE0127*01*2 | AC | 1 | Tip2 (iec62196-2) | 11 | 15 | 230 | 17.10.2024 | 18.09.2026 | NE
Pravna oseba | PORSCHE SLOVENIJA, d.o.o. | SI61431761 | SI*POR | www.vrhunskaemobilnost.si | Gornji Grad tržnica | Attemisov trg 20 | 3342 | Gornji Grad | Vzhodna Slovenija | Savinjska | Gornji Grad | Mozirje | Gornji Grad | Gornji Grad | 46.29610300 | 14.80624500 | NE | SIPORE0115*01*1 | AC | 1 | Tip2 (iec62196-2) | 11 | 15 | 230 | 17.10.2024 | 18.09.2026 | NE
Pravna oseba | PORSCHE SLOVENIJA, d.o.o. | SI61431761 | SI*POR | www.vrhunskaemobilnost.si | Gornji Grad Zdravstveni dom | Tlaka 10 | 3342 | Gornji Grad | Vzhodna Slovenija | Savinjska | Gornji Grad | Mozirje | Gornji Grad | Gornji Grad | 46.29752600 | 14.80910500 | NE | SIPORE0114*01*1 | AC | 1 | Tip2 (iec62196-2) | 11 | 15 | 230 | 17.10.2024 | 18.09.2026 | NE
Pravna oseba | PORSCHE SLOVENIJA, d.o.o. | SI61431761 | SI*POR | www.vrhunskaemobilnost.si | Gostilna Čad | Cesta na Rožnik 18 | 1000 | Ljubljana | Zahodna Slovenija | Osrednjeslovenska | Ljubljana | Ljubljana | Ljubljana | Ljubljana | 46.05540200 | 14.48218500 | NE | SIPORE0003*01*1 | AC | 1 | Tip2 (iec62196-2) | 11 | 15 | 230 | 02.06.2023 | 18.09.2026 | NE
Pravna oseba | PORSCHE SLOVENIJA, d.o.o. | SI61431761 | SI*POR | www.vrhunskaemobilnost.si | Gostilna Čad | Cesta na Rožnik 18 | 1000 | Ljubljana | Zahodna Slovenija | Osrednjeslovenska | Ljubljana | Ljubljana | Ljubljana | Ljubljana | 46.05540200 | 14.48218500 | NE | SIPORE0003*06*1 | AC | 1 | Tip2 (iec62196-2) | 11 | 15 | 230 | 02.06.2023 | 18.09.2026 | NE
Pravna oseba | PORSCHE SLOVENIJA, d.o.o. | SI61431761 | SI*POR | www.vrhunskaemobilnost.si | Gostilna Čad | Cesta na Rožnik 18 | 1000 | Ljubljana | Zahodna Slovenija | Osrednjeslovenska | Ljubljana | Ljubljana | Ljubljana | Ljubljana | 46.05540200 | 14.48218500 | NE | SIPORE0003*02*1 | AC | 1 | Tip2 (iec62196-2) | 11 | 15 | 230 | 02.06.2023 | 18.09.2026 | NE
Pravna oseba | PORSCHE SLOVENIJA, d.o.o. | SI61431761 | SI*POR | www.vrhunskaemobilnost.si | Gostilna Čad | Cesta na Rožnik 18 | 1000 | Ljubljana | Zahodna Slovenija | Osrednjeslovenska | Ljubljana | Ljubljana | Ljubljana | Ljubljana | 46.05540200 | 14.48218500 | NE | SIPORE0003*04*1 | AC | 1 | Tip2 (iec62196-2) | 11 | 15 | 230 | 02.06.2023 | 18.09.2026 | NE
Pravna oseba | PORSCHE SLOVENIJA, d.o.o. | SI61431761 | SI*POR | www.vrhunskaemobilnost.si | Gostilna Čad | Cesta na Rožnik 18 | 1000 | Ljubljana | Zahodna Slovenija | Osrednjeslovenska | Ljubljana | Ljubljana | Ljubljana | Ljubljana | 46.05540200 | 14.48218500 | NE | SIPORE0003*05*1 | AC | 1 | Tip2 (iec62196-2) | 11 | 15 | 230 | 02.06.2023 | 18.09.2026 | NE
Pravna oseba | PORSCHE SLOVENIJA, d.o.o. | SI61431761 | SI*POR | www.vrhunskaemobilnost.si | Gostilna Čad | Cesta na Rožnik 18 | 1000 | Ljubljana | Zahodna Slovenija | Osrednjeslovenska | Ljubljana | Ljubljana | Ljubljana | Ljubljana | 46.05540200 | 14.48218500 | NE | SIPORE0003*03*1 | AC | 1 | Tip2 (iec62196-2) | 11 | 15 | 230 | 02.06.2023 | 18.09.2026 | NE
Pravna oseba | PORSCHE SLOVENIJA, d.o.o. | SI61431761 | SI*POR | www.vrhunskaemobilnost.si | Gostilna Grabar Ptuj | Rabelčja vas 15a | 2250 | Ptuj | Vzhodna Slovenija | Podravska | Ptuj | Ptuj | Ptuj | Ptuj | 46.43300300 | 15.87457900 | NE | SIPORE0060*01*1 | AC | 1 | Tip2 (iec62196-2) | 11 | 15 | 230 | 20.03.2023 | 18.09.2026 | NE
Pravna oseba | PORSCHE SLOVENIJA, d.o.o. | SI61431761 | SI*POR | www.vrhunskaemobilnost.si | Gostilna in picerija Gala In | Hraška cesta 13 | 4248 | Lesce | Zahodna Slovenija | Gorenjska | Radovljica | Radovljica | Lesce | Lesce | 46.36803600 | 14.15320600 | DA | SIPORE0106*01*1 | AC | 1 | Tip2 (iec62196-2) | 11 | 15 | 230 | 22.08.2023 | 18.09.2026 | NE
Pravna oseba | PORSCHE SLOVENIJA, d.o.o. | SI61431761 | SI*POR | www.vrhunskaemobilnost.si | Gostilna in picerija Gala In | Hraška cesta 13 | 4248 | Lesce | Zahodna Slovenija | Gorenjska | Radovljica | Radovljica | Lesce | Lesce | 46.36803600 | 14.15320600 | DA | SIPORE0106*02*1 | AC | 1 | Tip2 (iec62196-2) | 11 | 15 | 230 | 22.08.2023 | 18.09.2026 | NE
Pravna oseba | PORSCHE SLOVENIJA, d.o.o. | SI61431761 | SI*POR | www.vrhunskaemobilnost.si | Gostilna Kovač | Pot k Savi 3 | 1000 | Ljubljana | Zahodna Slovenija | Osrednjeslovenska | Ljubljana | Ljubljana | Ljubljana | Ljubljana | 46.08144400 | 14.53450500 | DA | SIPORE0063*01*1 | AC | 1 | Tip2 (iec62196-2) | 11 | 15 | 230 | 20.03.2023 | 18.09.2026 | NE
Pravna oseba | PORSCHE SLOVENIJA, d.o.o. | SI61431761 | SI*POR | www.vrhunskaemobilnost.si | Gostilna Kovač | Pot k Savi 3 | 1000 | Ljubljana | Zahodna Slovenija | Osrednjeslovenska | Ljubljana | Ljubljana | Ljubljana | Ljubljana | 46.08144400 | 14.53450500 | DA | SIPORE0063*02*1 | AC | 1 | Tip2 (iec62196-2) | 11 | 15 | 230 | 20.03.2023 | 18.09.2026 | NE
Pravna oseba | PORSCHE SLOVENIJA, d.o.o. | SI61431761 | SI*POR | www.vrhunskaemobilnost.si | Gostilna Kovač | Pot k Savi 3 | 1000 | Ljubljana | Zahodna Slovenija | Osrednjeslovenska | Ljubljana | Ljubljana | Ljubljana | Ljubljana | 46.08144400 | 14.53450500 | DA | SIPORE0063*04*1 | AC | 1 | Tip2 (iec62196-2) | 11 | 15 | 230 | 20.03.2023 | 18.09.2026 | NE
Pravna oseba | PORSCHE SLOVENIJA, d.o.o. | SI61431761 | SI*POR | www.vrhunskaemobilnost.si | Gostilna Kovač | Pot k Savi 3 | 1000 | Ljubljana | Zahodna Slovenija | Osrednjeslovenska | Ljubljana | Ljubljana | Ljubljana | Ljubljana | 46.08144400 | 14.53450500 | DA | SIPORE0063*03*1 | AC | 1 | Tip2 (iec62196-2) | 11 | 15 | 230 | 20.03.2023 | 18.09.2026 | NE
Pravna oseba | PORSCHE SLOVENIJA, d.o.o. | SI61431761 | SI*POR | www.vrhunskaemobilnost.si | Gostilna Mrak Brusnice | Brusnice 18 | 8321 | Brusnice | Vzhodna Slovenija | Jugovzhodna Slovenija | Novo mesto | Novo mesto | Otočec | Sela pri Ratežu | 45.81908900 | 15.23065000 | NE | SIPORE0079*02*1 | AC | 1 | Tip2 (iec62196-2) | 11 | 15 | 230 | 20.03.2023 | 18.09.2026 | NE
Pravna oseba | PORSCHE SLOVENIJA, d.o.o. | SI61431761 | SI*POR | www.vrhunskaemobilnost.si | Gostilna Mrak Brusnice | Brusnice 18 | 8321 | Brusnice | Vzhodna Slovenija | Jugovzhodna Slovenija | Novo mesto | Novo mesto | Otočec | Sela pri Ratežu | 45.81908900 | 15.23065000 | NE | SIPORE0079*01*1 | AC | 1 | Tip2 (iec62196-2) | 11 | 15 | 230 | 20.03.2023 | 18.09.2026 | NE
Pravna oseba | PORSCHE SLOVENIJA, d.o.o. | SI61431761 | SI*POR | www.vrhunskaemobilnost.si | Gostilna Na vasi, Škofja Loka | Zminec 137 | 4220 | Škofja Loka | Zahodna Slovenija | Gorenjska | Škofja Loka | Škofja Loka | Škofja Loka | Zminec | 46.14800000 | 14.28186100 | NE | SIPORE0061*01*1 | AC | 1 | Tip2 (iec62196-2) | 11.039 | 16 | 230 | 20.03.2023 | 18.09.2026 | NE
Pravna oseba | PORSCHE SLOVENIJA, d.o.o. | SI61431761 | SI*POR | www.vrhunskaemobilnost.si | Gostilna Na vasi, Škofja Loka | Zminec 137 | 4220 | Škofja Loka | Zahodna Slovenija | Gorenjska | Škofja Loka | Škofja Loka | Škofja Loka | Zminec | 46.14800000 | 14.28186100 | NE | SIPORE0061*02*1 | AC | 1 | Tip2 (iec62196-2) | 22.079 | 32 | 230 | 20.03.2023 | 18.09.2026 | NE
Pravna oseba | PORSCHE SLOVENIJA, d.o.o. | SI61431761 | SI*POR | www.vrhunskaemobilnost.si | Gostilna Pr' Kopač | Tržaška 418 | 1351 | Brezovica | Zahodna Slovenija | Osrednjeslovenska | Brezovica | Ljubljana | Brezovica pri Ljubljani | Brezovica pri Ljubljani | 46.02431400 | 14.41594700 | DA | SIPORE0117*01*1 | AC | 1 | Tip2 (iec62196-2) | 11 | 15 | 230 | 17.10.2024 | 18.09.2026 | NE
Pravna oseba | PORSCHE SLOVENIJA, d.o.o. | SI61431761 | SI*POR | www.vrhunskaemobilnost.si | Gostilna pri Hrastu | Kromberška cesta 2 | 5000 | Nova Gorica | Zahodna Slovenija | Goriška | Nova Gorica | Nova Gorica | Nova Gorica | Nova Gorica | 45.95781600 | 13.65719300 | NE | SIPORE0158*01*1 | AC | 1 | Tip2 (iec62196-2) | 11 | 15 | 230 | 22.10.2025 | 18.09.2026 | NE
Pravna oseba | PORSCHE SLOVENIJA, d.o.o. | SI61431761 | SI*POR | www.vrhunskaemobilnost.si | Gostilna Pugelj | Ždinja vas 6 | 8000 | Novo mesto | Vzhodna Slovenija | Jugovzhodna Slovenija | Novo mesto | Novo mesto | Novo mesto | Ždinja vas | 45.84160800 | 15.17433200 | DA | SIPORE0105*01*1 | AC | 1 | Tip2 (iec62196-2) | 11 | 15 | 230 | 22.08.2023 | 18.09.2026 | NE
Pravna oseba | PORSCHE SLOVENIJA, d.o.o. | SI61431761 | SI*POR | www.vrhunskaemobilnost.si | Gostilna Rajh | Soboška ulica 32 | 9000 | Murska Sobota | Vzhodna Slovenija | Pomurska | Murska Sobota | Murska Sobota | Murska Sobota | Bakovci | 46.62184000 | 16.14909200 | DA | SIPORE0068*01*1 | AC | 1 | Tip2 (iec62196-2) | 7.59 | 11 | 230 | 20.03.2023 | 18.09.2026 | NE
Pravna oseba | PORSCHE SLOVENIJA, d.o.o. | SI61431761 | SI*POR | www.vrhunskaemobilnost.si | Gostilna Rajh | Soboška ulica 32 | 9000 | Murska Sobota | Vzhodna Slovenija | Pomurska | Murska Sobota | Murska Sobota | Murska Sobota | Bakovci | 46.62184000 | 16.14909200 | DA | SIPORE0068*02*1 | AC | 1 | Tip2 (iec62196-2) | 7.59 | 11 | 230 | 20.03.2023 | 18.09.2026 | NE
Pravna oseba | PORSCHE SLOVENIJA, d.o.o. | SI61431761 | SI*POR | www.vrhunskaemobilnost.si | Gostilna Repovž | Šentjanž 14 | 8297 | Šentjanž | Vzhodna Slovenija | Posavska | Sevnica | Sevnica | Šentjanž | Šentjanž | 46.01100000 | 15.16885400 | NE | SIPORE0081*01*1 | AC | 1 | Tip2 (iec62196-2) | 11 | 15 | 230 | 20.03.2023 | 18.09.2026 | NE
Pravna oseba | PORSCHE SLOVENIJA, d.o.o. | SI61431761 | SI*POR | www.vrhunskaemobilnost.si | Gostilna Repovž | Šentjanž 14 | 8297 | Šentjanž | Vzhodna Slovenija | Posavska | Sevnica | Sevnica | Šentjanž | Šentjanž | 46.01100000 | 15.16885400 | NE | SIPORE0081*02*1 | AC | 1 | Tip2 (iec62196-2) | 11 | 15 | 230 | 20.03.2023 | 18.09.2026 | NE
Pravna oseba | PORSCHE SLOVENIJA, d.o.o. | SI61431761 | SI*POR | www.vrhunskaemobilnost.si | Gostilna Šporn | Cesta Radomeljske čete 1 | 1235 | Domžale | Zahodna Slovenija | Osrednjeslovenska | Domžale | Domžale | Radomlje | Radomlje | 46.17285200 | 14.61057600 | NE | SIPORE0064*01*1 | AC | 1 | Tip2 (iec62196-2) | 11 | 15 | 230 | 20.03.2023 | 18.09.2026 | NE
Pravna oseba | PORSCHE SLOVENIJA, d.o.o. | SI61431761 | SI*POR | www.vrhunskaemobilnost.si | Gostilna Šporn | Cesta Radomeljske čete 1 | 1235 | Domžale | Zahodna Slovenija | Osrednjeslovenska | Domžale | Domžale | Radomlje | Radomlje | 46.17285200 | 14.61057600 | NE | SIPORE0064*02*1 | AC | 1 | Tip2 (iec62196-2) | 11 | 15 | 230 | 20.03.2023 | 18.09.2026 | NE
Pravna oseba | PORSCHE SLOVENIJA, d.o.o. | SI61431761 | SI*POR | www.vrhunskaemobilnost.si | Gostilna Trebušnik | Žirovnica 10 | 4274 | Žirovnica | Zahodna Slovenija | Gorenjska | Žirovnica | Jesenice | Žirovnica | Žirovnica | 46.40396300 | 14.13654400 | NE | SIPORE0072*01*1 | AC | 1 | Tip2 (iec62196-2) | 11 | 15 | 230 | 22.10.2025 | 18.09.2026 | NE
Pravna oseba | PORSCHE SLOVENIJA, d.o.o. | SI61431761 | SI*POR | www.vrhunskaemobilnost.si | Gostilna Trebušnik | Žirovnica 10 | 4274 | Žirovnica | Zahodna Slovenija | Gorenjska | Žirovnica | Jesenice | Žirovnica | Žirovnica | 46.40396300 | 14.13654400 | NE | SIPORE0072*02*1 | AC | 1 | Tip2 (iec62196-2) | 11 | 15 | 230 | 22.10.2025 | 18.09.2026 | NE
Pravna oseba | PORSCHE SLOVENIJA, d.o.o. | SI61431761 | SI*POR | www.vrhunskaemobilnost.si | Gostilna Vovko | Ratež 48 | 8321 | Brusnice | Vzhodna Slovenija | Jugovzhodna Slovenija | Novo mesto | Novo mesto | Brusnice | Ratež | 45.82257300 | 15.24343500 | NE | SIPORE0065*02*1 | AC | 1 | Tip2 (iec62196-2) | 9.832 | 15 | 230 | 20.03.2023 | 20.03.2023 | NE
Pravna oseba | PORSCHE SLOVENIJA, d.o.o. | SI61431761 | SI*POR | www.vrhunskaemobilnost.si | Gostilna Vovko | Ratež 48 | 8321 | Brusnice | Vzhodna Slovenija | Jugovzhodna Slovenija | Novo mesto | Novo mesto | Brusnice | Ratež | 45.82257300 | 15.24343500 | NE | SIPORE0065*01*1 | AC | 1 | Tip2 (iec62196-2) | 9.832 | 15 | 230 | 20.03.2023 | 20.03.2023 | NE
Pravna oseba | PORSCHE SLOVENIJA, d.o.o. | SI61431761 | SI*POR | www.vrhunskaemobilnost.si | Gostišče pri Zalogarju | Dolenja vas 1a | 4227 | Selca | Zahodna Slovenija | Gorenjska | Železniki | Škofja Loka | Selca | Dolenja vas | 46.21004100 | 14.22376400 | NE | SIPORE0100*01*1 | AC | 1 | Tip2 (iec62196-2) | 11 | 15 | 230 | 22.08.2023 | 18.09.2026 | NE
Pravna oseba | PORSCHE SLOVENIJA, d.o.o. | SI61431761 | SI*POR | www.vrhunskaemobilnost.si | Gostišče Tulipan | Alpska cesta 8 | 4248 | Lesce | Zahodna Slovenija | Gorenjska | Radovljica | Radovljica | Lesce | Lesce | 46.35754600 | 14.16388300 | DA | SIPORE0086*01*1 | AC | 1 | Tip2 (iec62196-2) | 11 | 15 | 230 | 20.03.2023 | 18.09.2026 | NE
Pravna oseba | PORSCHE SLOVENIJA, d.o.o. | SI61431761 | SI*POR | www.vrhunskaemobilnost.si | Gostišče Tulipan | Alpska cesta 8 | 4248 | Lesce | Zahodna Slovenija | Gorenjska | Radovljica | Radovljica | Lesce | Lesce | 46.35754600 | 14.16388300 | DA | SIPORE0086*02*1 | AC | 1 | Tip2 (iec62196-2) | 11 | 15 | 230 | 20.03.2023 | 18.09.2026 | NE
Pravna oseba | PORSCHE SLOVENIJA, d.o.o. | SI61431761 | SI*POR | www.vrhunskaemobilnost.si | GZS | Dimičeva 13 | 1000 | Ljubljana | Zahodna Slovenija | Osrednjeslovenska | Ljubljana | Ljubljana | Ljubljana | Ljubljana | 46.07158200 | 14.51539900 | DA | SIPORE0049*06*1 | AC | 1 | Tip2 (iec62196-2) | 11 | 15 | 230 | 17.10.2024 | 18.09.2026 | NE
Pravna oseba | PORSCHE SLOVENIJA, d.o.o. | SI61431761 | SI*POR | www.vrhunskaemobilnost.si | GZS | Dimičeva 13 | 1000 | Ljubljana | Zahodna Slovenija | Osrednjeslovenska | Ljubljana | Ljubljana | Ljubljana | Ljubljana | 46.07158200 | 14.51539900 | DA | SIPORE0049*01*1 | AC | 1 | Tip2 (iec62196-2) | 22.079 | 32 | 230 | 17.10.2024 | 18.09.2026 | NE
Pravna oseba | PORSCHE SLOVENIJA, d.o.o. | SI61431761 | SI*POR | www.vrhunskaemobilnost.si | GZS | Dimičeva 13 | 1000 | Ljubljana | Zahodna Slovenija | Osrednjeslovenska | Ljubljana | Ljubljana | Ljubljana | Ljubljana | 46.07158200 | 14.51539900 | DA | SIPORE0049*02*1 | AC | 1 | Tip2 (iec62196-2) | 22.079 | 32 | 230 | 17.10.2024 | 18.09.2026 | NE
Pravna oseba | PORSCHE SLOVENIJA, d.o.o. | SI61431761 | SI*POR | www.vrhunskaemobilnost.si | GZS | Dimičeva 13 | 1000 | Ljubljana | Zahodna Slovenija | Osrednjeslovenska | Ljubljana | Ljubljana | Ljubljana | Ljubljana | 46.07158200 | 14.51539900 | DA | SIPORE0049*05*1 | AC | 1 | Tip2 (iec62196-2) | 11 | 15 | 230 | 17.10.2024 | 18.09.2026 | NE
Pravna oseba | PORSCHE SLOVENIJA, d.o.o. | SI61431761 | SI*POR | www.vrhunskaemobilnost.si | GZS | Dimičeva 13 | 1000 | Ljubljana | Zahodna Slovenija | Osrednjeslovenska | Ljubljana | Ljubljana | Ljubljana | Ljubljana | 46.07158200 | 14.51539900 | DA | SIPORE0049*04*1 | AC | 1 | Tip2 (iec62196-2) | 11 | 15 | 230 | 17.10.2024 | 18.09.2026 | NE
Pravna oseba | PORSCHE SLOVENIJA, d.o.o. | SI61431761 | SI*POR | www.vrhunskaemobilnost.si | GZS | Dimičeva 13 | 1000 | Ljubljana | Zahodna Slovenija | Osrednjeslovenska | Ljubljana | Ljubljana | Ljubljana | Ljubljana | 46.07158200 | 14.51539900 | DA | SIPORE0049*03*1 | AC | 1 | Tip2 (iec62196-2) | 22.079 | 32 | 230 | 17.10.2024 | 18.09.2026 | NE
Pravna oseba | PORSCHE SLOVENIJA, d.o.o. | SI61431761 | SI*POR | www.vrhunskaemobilnost.si | Hostel Panorama | Šentjane 25 | 6320 | Portorož | Zahodna Slovenija | Obalno-kraška | Piran | Piran | Portorož - Portorose | Portorož | 45.52083100 | 13.59035300 | NE | SIPORE0095*02*1 | AC | 1 | Tip2 (iec62196-2) | 11 | 15 | 230 | 22.08.2023 | 18.09.2026 | NE
Pravna oseba | PORSCHE SLOVENIJA, d.o.o. | SI61431761 | SI*POR | www.vrhunskaemobilnost.si | Hostel Panorama | Šentjane 25 | 6320 | Portorož | Zahodna Slovenija | Obalno-kraška | Piran | Piran | Portorož - Portorose | Portorož | 45.52083100 | 13.59035300 | NE | SIPORE0095*01*1 | AC | 1 | Tip2 (iec62196-2) | 11 | 15 | 230 | 22.08.2023 | 18.09.2026 | NE
Pravna oseba | PORSCHE SLOVENIJA, d.o.o. | SI61431761 | SI*POR | www.vrhunskaemobilnost.si | Hotel Grof | Čeplje 12 | 3305 | Vransko | Vzhodna Slovenija | Savinjska | Vransko | Žalec | Vransko | Čeplje | 46.24994400 | 14.97698900 | DA | SIPORE0091*01*1 | AC | 1 | Tip2 (iec62196-2) | 11 | 15 | 230 | 20.03.2023 | 18.09.2026 | NE
Pravna oseba | PORSCHE SLOVENIJA, d.o.o. | SI61431761 | SI*POR | www.vrhunskaemobilnost.si | Hotel Grof | Čeplje 12 | 3305 | Vransko | Vzhodna Slovenija | Savinjska | Vransko | Žalec | Vransko | Čeplje | 46.24994400 | 14.97698900 | DA | SIPORE0091*02*1 | AC | 1 | Tip2 (iec62196-2) | 11 | 15 | 230 | 20.03.2023 | 18.09.2026 | NE
Pravna oseba | PORSCHE SLOVENIJA, d.o.o. | SI61431761 | SI*POR | www.vrhunskaemobilnost.si | Hotel Grof | Čeplje 12 | 3305 | Vransko | Vzhodna Slovenija | Savinjska | Vransko | Žalec | Vransko | Čeplje | 46.24994400 | 14.97698900 | DA | SIPORE0091*04*1 | AC | 1 | Tip2 (iec62196-2) | 11 | 15 | 230 | 20.03.2023 | 18.09.2026 | NE
Pravna oseba | PORSCHE SLOVENIJA, d.o.o. | SI61431761 | SI*POR | www.vrhunskaemobilnost.si | Hotel Grof | Čeplje 12 | 3305 | Vransko | Vzhodna Slovenija | Savinjska | Vransko | Žalec | Vransko | Čeplje | 46.24994400 | 14.97698900 | DA | SIPORE0091*03*1 | AC | 1 | Tip2 (iec62196-2) | 11 | 15 | 230 | 20.03.2023 | 18.09.2026 | NE
Pravna oseba | PORSCHE SLOVENIJA, d.o.o. | SI61431761 | SI*POR | www.vrhunskaemobilnost.si | Hotel Pira | Hruševje 36 | 6225 | Hruševje | Vzhodna Slovenija | Primorsko-notranjska | Postojna | Postojna | Hruševje | Hruševje | 45.76096700 | 14.11789700 | NE | SIPORE0113*01*1 | AC | 1 | Tip2 (iec62196-2) | 11 | 15 | 230 | 17.10.2024 | 18.09.2026 | NE
Pravna oseba | PORSCHE SLOVENIJA, d.o.o. | SI61431761 | SI*POR | www.vrhunskaemobilnost.si | Hotel Pira | Hruševje 36 | 6225 | Hruševje | Vzhodna Slovenija | Primorsko-notranjska | Postojna | Postojna | Hruševje | Hruševje | 45.76096700 | 14.11789700 | NE | SIPORE0113*02*1 | AC | 1 | Tip2 (iec62196-2) | 11 | 15 | 230 | 17.10.2024 | 18.09.2026 | NE
Pravna oseba | PORSCHE SLOVENIJA, d.o.o. | SI61431761 | SI*POR | www.vrhunskaemobilnost.si | Hotel Pok | Podpeška cesta 3 | 1351 | Brezovica | Zahodna Slovenija | Osrednjeslovenska | Brezovica | Ljubljana | Brezovica pri Ljubljani | Brezovica pri Ljubljani | 46.02349500 | 14.41829200 | DA | SIPORE0112*02*1 | AC | 1 | Tip2 (iec62196-2) | 11 | 15 | 230 | 17.10.2024 | 18.09.2026 | NE
Pravna oseba | PORSCHE SLOVENIJA, d.o.o. | SI61431761 | SI*POR | www.vrhunskaemobilnost.si | Hotel Pok | Podpeška cesta 3 | 1351 | Brezovica | Zahodna Slovenija | Osrednjeslovenska | Brezovica | Ljubljana | Brezovica pri Ljubljani | Brezovica pri Ljubljani | 46.02349500 | 14.41829200 | DA | SIPORE0112*01*1 | AC | 1 | Tip2 (iec62196-2) | 11 | 15 | 230 | 17.10.2024 | 18.09.2026 | NE
Pravna oseba | PORSCHE SLOVENIJA, d.o.o. | SI61431761 | SI*POR | www.vrhunskaemobilnost.si | Hotel Zamorc | Studenec 27 | 4220 | Škofja Loka | Zahodna Slovenija | Gorenjska | Škofja Loka | Škofja Loka | Škofja Loka | Škofja Loka | 46.16408300 | 14.30913900 | NE | SIPORE0069*02*1 | AC | 1 | Tip2 (iec62196-2) | 11 | 15 | 230 | 20.03.2023 | 18.09.2026 | NE
Pravna oseba | PORSCHE SLOVENIJA, d.o.o. | SI61431761 | SI*POR | www.vrhunskaemobilnost.si | Hotel Zamorc | Studenec 27 | 4220 | Škofja Loka | Zahodna Slovenija | Gorenjska | Škofja Loka | Škofja Loka | Škofja Loka | Škofja Loka | 46.16408300 | 14.30913900 | NE | SIPORE0069*01*1 | AC | 1 | Tip2 (iec62196-2) | 11 | 15 | 230 | 20.03.2023 | 18.09.2026 | NE
Pravna oseba | PORSCHE SLOVENIJA, d.o.o. | SI61431761 | SI*POR | www.vrhunskaemobilnost.si | Hubat d.o.o. | Korenova cesta 5b | 1241 | Kamnik | Zahodna Slovenija | Osrednjeslovenska | Kamnik | Kamnik | Kamnik | Podgorje | 46.19922200 | 14.58586700 | NE | SIPORE0108*01*1 | AC | 1 | Tip2 (iec62196-2) | 11 | 15 | 230 | 22.08.2023 | 18.09.2026 | NE
Pravna oseba | PORSCHE SLOVENIJA, d.o.o. | SI61431761 | SI*POR | www.vrhunskaemobilnost.si | Hubat d.o.o. | Korenova cesta 5b | 1241 | Kamnik | Zahodna Slovenija | Osrednjeslovenska | Kamnik | Kamnik | Kamnik | Podgorje | 46.19922200 | 14.58586700 | NE | SIPORE0108*02*1 | AC | 1 | Tip2 (iec62196-2) | 11 | 15 | 230 | 22.08.2023 | 18.09.2026 | NE
Pravna oseba | PORSCHE SLOVENIJA, d.o.o. | SI61431761 | SI*POR | www.vrhunskaemobilnost.si | Integral Jesenice | Cesta maršala Tita 67 | 4270 | Jesenice | Zahodna Slovenija | Gorenjska | Jesenice | Jesenice | Jesenice | Jesenice | 46.43749800 | 14.04772900 | NE | SIPORE0032*01*1 | DC | 1 | Combo2 (iec62196-3) | 43 | 107 | 400 | 20.03.2023 | 20.03.2023 | NE
Pravna oseba | PORSCHE SLOVENIJA, d.o.o. | SI61431761 | SI*POR | www.vrhunskaemobilnost.si | Integral Jesenice | Cesta maršala Tita 67 | 4270 | Jesenice | Zahodna Slovenija | Gorenjska | Jesenice | Jesenice | Jesenice | Jesenice | 46.43749800 | 14.04772900 | NE | SIPORE0032*02*1 | AC | 1 | Tip2 (iec62196-2) | 22.079 | 32 | 230 | 20.03.2023 | 20.03.2023 | NE
Pravna oseba | PORSCHE SLOVENIJA, d.o.o. | SI61431761 | SI*POR | www.vrhunskaemobilnost.si | Integral Jesenice | Cesta maršala Tita 67 | 4270 | Jesenice | Zahodna Slovenija | Gorenjska | Jesenice | Jesenice | Jesenice | Jesenice | 46.43749800 | 14.04772900 | NE | SIPORE0032*03*1 | AC | 1 | Tip2 (iec62196-2) | 22.079 | 32 | 230 | 20.03.2023 | 18.09.2026 | NE
Pravna oseba | PORSCHE SLOVENIJA, d.o.o. | SI61431761 | SI*POR | www.vrhunskaemobilnost.si | Integral Jesenice | Cesta maršala Tita 67 | 4270 | Jesenice | Zahodna Slovenija | Gorenjska | Jesenice | Jesenice | Jesenice | Jesenice | 46.43749800 | 14.04772900 | NE | SIPORE0032*01*2 | AC | 1 | Tip2 (iec62196-2) | 22 | 31 | 230 | 20.03.2023 | 20.03.2023 | NE
Pravna oseba | PORSCHE SLOVENIJA, d.o.o. | SI61431761 | SI*POR | www.vrhunskaemobilnost.si | Jevnica železniška postaja | Jevnica 26 | 1281 | Kresnice | Vzhodna Slovenija | Zasavska | Litija | Litija | Kresnice | Jevnica | 46.08374300 | 14.73712000 | NE | SIPORE0139*01*1 | AC | 1 | Tip2 (iec62196-2) | 11 | 15 | 230 | 17.10.2024 | 18.09.2026 | NE
Pravna oseba | PORSCHE SLOVENIJA, d.o.o. | SI61431761 | SI*POR | www.vrhunskaemobilnost.si | Jevnica železniška postaja | Jevnica 26 | 1281 | Kresnice | Vzhodna Slovenija | Zasavska | Litija | Litija | Kresnice | Jevnica | 46.08374300 | 14.73712000 | NE | SIPORE0139*01*2 | AC | 1 | Tip2 (iec62196-2) | 11 | 15 | 230 | 17.10.2024 | 18.09.2026 | NE
Pravna oseba | PORSCHE SLOVENIJA, d.o.o. | SI61431761 | SI*POR | www.vrhunskaemobilnost.si | Joras Center | Ob železnici 7 | 1310 | Ribnica | Vzhodna Slovenija | Jugovzhodna Slovenija | Ribnica | Ribnica | Ribnica | Ribnica | 45.74625000 | 14.72395000 | NE | SIPORE0039*01*1 | DC | 1 | Combo2 (iec62196-3) | 32.8 | 82 | 400 | 20.03.2023 | 25.03.2025 | NE
Pravna oseba | PORSCHE SLOVENIJA, d.o.o. | SI61431761 | SI*POR | www.vrhunskaemobilnost.si | Joras Center | Ob železnici 7 | 1310 | Ribnica | Vzhodna Slovenija | Jugovzhodna Slovenija | Ribnica | Ribnica | Ribnica | Ribnica | 45.74625000 | 14.72395000 | NE | SIPORE0039*01*2 | AC | 1 | Tip2 (iec62196-2) | 20.975 | 32 | 230 | 20.03.2023 | 25.03.2025 | NE
Pravna oseba | PORSCHE SLOVENIJA, d.o.o. | SI61431761 | SI*POR | www.vrhunskaemobilnost.si | KAASS avto d.o.o. | Puhova ulica 8 | 2250 | Ptuj | Vzhodna Slovenija | Podravska | Ptuj | Ptuj | Ptuj | Ptuj | 46.41766400 | 15.88574200 | NE | SIPORE0014*01*2 | DC | 1 | Combo2 (iec62196-3) | 30 | 82 | 400 | 20.03.2023 | 18.09.2026 | NE
Pravna oseba | PORSCHE SLOVENIJA, d.o.o. | SI61431761 | SI*POR | www.vrhunskaemobilnost.si | KAASS avto d.o.o. | Puhova ulica 8 | 2250 | Ptuj | Vzhodna Slovenija | Podravska | Ptuj | Ptuj | Ptuj | Ptuj | 46.41766400 | 15.88574200 | NE | SIPORE0014*01*1 | AC | 1 | Tip2 (iec62196-2) | 11.039 | 16 | 230 | 20.03.2023 | 18.09.2026 | NE
Pravna oseba | PORSCHE SLOVENIJA, d.o.o. | SI61431761 | SI*POR | www.vrhunskaemobilnost.si | Kavarna 5ka | Velika Loka 10a | 8212 | Velika Loka | Vzhodna Slovenija | Jugovzhodna Slovenija | Trebnje | Trebnje | Velika Loka | Velika Loka | 45.93039400 | 14.97067900 | NE | SIPORE0103*01*1 | AC | 1 | Tip2 (iec62196-2) | 11 | 15 | 230 | 22.08.2023 | 18.09.2026 | NE
Pravna oseba | PORSCHE SLOVENIJA, d.o.o. | SI61431761 | SI*POR | www.vrhunskaemobilnost.si | Kavarna 5ka | Velika Loka 10a | 8212 | Velika Loka | Vzhodna Slovenija | Jugovzhodna Slovenija | Trebnje | Trebnje | Velika Loka | Velika Loka | 45.93039400 | 14.97067900 | NE | SIPORE0103*02*1 | AC | 1 | Tip2 (iec62196-2) | 11 | 15 | 230 | 22.08.2023 | 18.09.2026 | NE
Pravna oseba | PORSCHE SLOVENIJA, d.o.o. | SI61431761 | SI*POR | www.vrhunskaemobilnost.si | Krško - Spar | Cankarjeva ulica . | 8270 | Krško | Vzhodna Slovenija | Posavska | Krško | Krško | Krško | Krško | 45.95717500 | 15.49572400 | NE | SIPORE0082*01*1 | AC | 1 | Tip2 (iec62196-2) | 11 | 15 | 230 | 20.03.2023 | 18.09.2026 | NE
Pravna oseba | PORSCHE SLOVENIJA, d.o.o. | SI61431761 | SI*POR | www.vrhunskaemobilnost.si | Krško - Spar | Cankarjeva ulica . | 8270 | Krško | Vzhodna Slovenija | Posavska | Krško | Krško | Krško | Krško | 45.95717500 | 15.49572400 | NE | SIPORE0082*01*2 | AC | 1 | Tip2 (iec62196-2) | 11 | 15 | 230 | 20.03.2023 | 18.09.2026 | NE
Pravna oseba | PORSCHE SLOVENIJA, d.o.o. | SI61431761 | SI*POR | www.vrhunskaemobilnost.si | Krško - Vipap | Tovarniška ulica . | 8270 | Krško | Vzhodna Slovenija | Posavska | Krško | Krško | Krško | Krško | 45.95736100 | 15.49110100 | NE | SIPORE0083*01*2 | AC | 1 | Tip2 (iec62196-2) | 11 | 15 | 230 | 20.03.2023 | 18.09.2026 | NE
Pravna oseba | PORSCHE SLOVENIJA, d.o.o. | SI61431761 | SI*POR | www.vrhunskaemobilnost.si | Krško - Vipap | Tovarniška ulica . | 8270 | Krško | Vzhodna Slovenija | Posavska | Krško | Krško | Krško | Krško | 45.95736100 | 15.49110100 | NE | SIPORE0083*01*1 | AC | 1 | Tip2 (iec62196-2) | 11 | 15 | 230 | 20.03.2023 | 18.09.2026 | NE
Pravna oseba | PORSCHE SLOVENIJA, d.o.o. | SI61431761 | SI*POR | www.vrhunskaemobilnost.si | Kunst 1966, gostilna, d.o.o. | Ulica mladinskih del. brigad 1 | 8273 | Leskovec pri Krškem | Vzhodna Slovenija | Posavska | Krško | Krško | Leskovec pri Krškem | Leskovec pri Krškem | 45.93876500 | 15.48419000 | NE | SIPORE0162*01*1 | AC | 1 | Tip2 (iec62196-2) | 11 | 15 | 230 | 22.10.2025 | 18.09.2026 | NE
Pravna oseba | PORSCHE SLOVENIJA, d.o.o. | SI61431761 | SI*POR | www.vrhunskaemobilnost.si | Letališče Portorož | Sečovlje 19 | 6333 | Sečovlje | Zahodna Slovenija | Obalno-kraška | Piran | Piran | Sečovlje - Sicciole | Sečovlje | 45.47493300 | 13.61700200 | NE | SIPORE0132*01*1 | DC | 1 | Combo2 (iec62196-3) | 110 | 275 | 400 | 17.10.2024 | 18.09.2026 | NE
Pravna oseba | PORSCHE SLOVENIJA, d.o.o. | SI61431761 | SI*POR | www.vrhunskaemobilnost.si | Letališče Portorož | Sečovlje 19 | 6333 | Sečovlje | Zahodna Slovenija | Obalno-kraška | Piran | Piran | Sečovlje - Sicciole | Sečovlje | 45.47493300 | 13.61700200 | NE | SIPORE0132*01*2 | DC | 1 | Combo2 (iec62196-3) | 110 | 275 | 400 | 17.10.2024 | 18.09.2026 | NE
Pravna oseba | PORSCHE SLOVENIJA, d.o.o. | SI61431761 | SI*POR | www.vrhunskaemobilnost.si | Lotrič certificiranje, Železniki | Češnjica 48 | 4228 | Železniki | Zahodna Slovenija | Gorenjska | Železniki | Škofja Loka | Železniki | Železniki | 46.22619600 | 14.17472800 | NE | SIPORE0058*01*1 | AC | 1 | Tip2 (iec62196-2) | 11 | 15 | 230 | 20.03.2023 | 18.09.2026 | NE
Pravna oseba | PORSCHE SLOVENIJA, d.o.o. | SI61431761 | SI*POR | www.vrhunskaemobilnost.si | Lotrič meroslovje, Selca | Selca 163 | 4227 | Selca | Zahodna Slovenija | Gorenjska | Železniki | Škofja Loka | Selca | Selca | 46.22157600 | 14.19656500 | NE | SIPORE0057*01*1 | AC | 1 | Tip2 (iec62196-2) | 11 | 15 | 230 | 20.03.2023 | 18.09.2026 | NE
Pravna oseba | PORSCHE SLOVENIJA, d.o.o. | SI61431761 | SI*POR | www.vrhunskaemobilnost.si | Magma X fitnes | Industrijska cesta 11 | 5000 | Nova Gorica | Zahodna Slovenija | Goriška | Nova Gorica | Nova Gorica | Nova Gorica | Kromberk | 45.95346100 | 13.66947100 | NE | SIPORE0134*02*1 | AC | 1 | Tip2 (iec62196-2) | 11 | 15 | 230 | 17.10.2024 | 18.09.2026 | NE
Pravna oseba | PORSCHE SLOVENIJA, d.o.o. | SI61431761 | SI*POR | www.vrhunskaemobilnost.si | Magma X fitnes | Industrijska cesta 11 | 5000 | Nova Gorica | Zahodna Slovenija | Goriška | Nova Gorica | Nova Gorica | Nova Gorica | Kromberk | 45.95346100 | 13.66947100 | NE | SIPORE0134*01*1 | AC | 1 | Tip2 (iec62196-2) | 11 | 15 | 230 | 17.10.2024 | 18.09.2026 | NE
Pravna oseba | PORSCHE SLOVENIJA, d.o.o. | SI61431761 | SI*POR | www.vrhunskaemobilnost.si | MALGAJ | Gabrsko 30 | 1420 | Trbovlje | Vzhodna Slovenija | Zasavska | Trbovlje | Trbovlje | Trbovlje | Gabrsko | 46.17360800 | 15.04835000 | NE | SIPORE0042*01*1 | DC | 1 | Combo2 (iec62196-3) | 30 | 75 | 400 | 20.03.2023 | 18.09.2026 | NE
Pravna oseba | PORSCHE SLOVENIJA, d.o.o. | SI61431761 | SI*POR | www.vrhunskaemobilnost.si | MALGAJ | Gabrsko 30 | 1420 | Trbovlje | Vzhodna Slovenija | Zasavska | Trbovlje | Trbovlje | Trbovlje | Gabrsko | 46.17360800 | 15.04835000 | NE | SIPORE0042*01*2 | AC | 1 | Tip2 (iec62196-2) | 22.079 | 32 | 230 | 20.03.2023 | 18.09.2026 | NE
Pravna oseba | PORSCHE SLOVENIJA, d.o.o. | SI61431761 | SI*POR | www.vrhunskaemobilnost.si | MPI Idrija | Vojkova 14 | 5280 | Idrija | Zahodna Slovenija | Goriška | Idrija | Idrija | Idrija | Idrija | 46.01258800 | 14.02844400 | NE | SIPORE0004*01*2 | DC | 1 | Combo2 (iec62196-3) | 33 | 82 | 400 | 20.03.2023 | 18.09.2026 | NE
Pravna oseba | PORSCHE SLOVENIJA, d.o.o. | SI61431761 | SI*POR | www.vrhunskaemobilnost.si | MPI Idrija | Vojkova 14 | 5280 | Idrija | Zahodna Slovenija | Goriška | Idrija | Idrija | Idrija | Idrija | 46.01258800 | 14.02844400 | NE | SIPORE0004*01*1 | AC | 1 | Tip2 (iec62196-2) | 11 | 15 | 230 | 20.03.2023 | 18.09.2026 | NE
Pravna oseba | PORSCHE SLOVENIJA, d.o.o. | SI61431761 | SI*POR | www.vrhunskaemobilnost.si | MR Team Maribor Tabor | Regentova 1 | 2000 | Maribor | Vzhodna Slovenija | Podravska | Maribor | Maribor | Maribor | Maribor | 46.54207500 | 15.64431200 | NE | SIPORE0077*01*1 | AC | 1 | Tip2 (iec62196-2) | 11 | 15 | 230 | 20.03.2023 | 18.09.2026 | NE
Pravna oseba | PORSCHE SLOVENIJA, d.o.o. | SI61431761 | SI*POR | www.vrhunskaemobilnost.si | MR Team Maribor Tabor | Regentova 1 | 2000 | Maribor | Vzhodna Slovenija | Podravska | Maribor | Maribor | Maribor | Maribor | 46.54207500 | 15.64431200 | NE | SIPORE0077*02*1 | AC | 1 | Tip2 (iec62196-2) | 11 | 15 | 230 | 20.03.2023 | 18.09.2026 | NE
Pravna oseba | PORSCHE SLOVENIJA, d.o.o. | SI61431761 | SI*POR | www.vrhunskaemobilnost.si | Nordijski center Planica | Rateče 167 | 4283 | Rateče Planica | Zahodna Slovenija | Gorenjska | Kranjska Gora | Jesenice | Rateče Planica | Rateče | 46.47656700 | 13.72476200 | NE | SIPORE0056*06*1 | AC | 1 | Tip2 (iec62196-2) | 11.039 | 16 | 230 | 20.03.2023 | 18.09.2026 | NE
Pravna oseba | PORSCHE SLOVENIJA, d.o.o. | SI61431761 | SI*POR | www.vrhunskaemobilnost.si | Nordijski center Planica | Rateče 167 | 4283 | Rateče Planica | Zahodna Slovenija | Gorenjska | Kranjska Gora | Jesenice | Rateče Planica | Rateče | 46.47656700 | 13.72476200 | NE | SIPORE0056*03*1 | AC | 1 | Tip2 (iec62196-2) | 11.039 | 16 | 230 | 20.03.2023 | 18.09.2026 | NE
Pravna oseba | PORSCHE SLOVENIJA, d.o.o. | SI61431761 | SI*POR | www.vrhunskaemobilnost.si | Nordijski center Planica | Rateče 167 | 4283 | Rateče Planica | Zahodna Slovenija | Gorenjska | Kranjska Gora | Jesenice | Rateče Planica | Rateče | 46.47656700 | 13.72476200 | NE | SIPORE0056*02*1 | AC | 1 | Tip2 (iec62196-2) | 11.039 | 16 | 230 | 20.03.2023 | 18.09.2026 | NE
Pravna oseba | PORSCHE SLOVENIJA, d.o.o. | SI61431761 | SI*POR | www.vrhunskaemobilnost.si | Nordijski center Planica | Rateče 167 | 4283 | Rateče Planica | Zahodna Slovenija | Gorenjska | Kranjska Gora | Jesenice | Rateče Planica | Rateče | 46.47656700 | 13.72476200 | NE | SIPORE0056*05*1 | AC | 1 | Tip2 (iec62196-2) | 11.039 | 16 | 230 | 20.03.2023 | 18.09.2026 | NE
Pravna oseba | PORSCHE SLOVENIJA, d.o.o. | SI61431761 | SI*POR | www.vrhunskaemobilnost.si | Nordijski center Planica | Rateče 167 | 4283 | Rateče Planica | Zahodna Slovenija | Gorenjska | Kranjska Gora | Jesenice | Rateče Planica | Rateče | 46.47656700 | 13.72476200 | NE | SIPORE0056*01*1 | AC | 1 | Tip2 (iec62196-2) | 11.039 | 16 | 230 | 20.03.2023 | 18.09.2026 | NE
Pravna oseba | PORSCHE SLOVENIJA, d.o.o. | SI61431761 | SI*POR | www.vrhunskaemobilnost.si | Nordijski center Planica | Rateče 167 | 4283 | Rateče Planica | Zahodna Slovenija | Gorenjska | Kranjska Gora | Jesenice | Rateče Planica | Rateče | 46.47656700 | 13.72476200 | NE | SIPORE0056*04*1 | AC | 1 | Tip2 (iec62196-2) | 11.039 | 16 | 230 | 20.03.2023 | 18.09.2026 | NE
Pravna oseba | PORSCHE SLOVENIJA, d.o.o. | SI61431761 | SI*POR | www.vrhunskaemobilnost.si | Novartis d.o.o. - Verovškova privat | Verovškova ulica 57 | 1000 | Ljubljana | Zahodna Slovenija | Osrednjeslovenska | Ljubljana | Ljubljana | Ljubljana | Ljubljana | 46.07665000 | 14.49749900 | DA | SIPORE0155*15*1 | DC | 0 |  | 0 | 0 | 0 | 03.07.2026 | 03.07.2026 | NE
Pravna oseba | PORSCHE SLOVENIJA, d.o.o. | SI61431761 | SI*POR | www.vrhunskaemobilnost.si | Novartis d.o.o. - Verovškova privat | Verovškova ulica 57 | 1000 | Ljubljana | Zahodna Slovenija | Osrednjeslovenska | Ljubljana | Ljubljana | Ljubljana | Ljubljana | 46.07665000 | 14.49749900 | DA | SIPORE0155*01*1 | DC | 0 |  | 0 | 0 | 0 | 03.07.2026 | 03.07.2026 | NE
Pravna oseba | PORSCHE SLOVENIJA, d.o.o. | SI61431761 | SI*POR | www.vrhunskaemobilnost.si | Novartis d.o.o. - Verovškova privat | Verovškova ulica 57 | 1000 | Ljubljana | Zahodna Slovenija | Osrednjeslovenska | Ljubljana | Ljubljana | Ljubljana | Ljubljana | 46.07665000 | 14.49749900 | DA | SIPORE0155*05*1 | DC | 0 |  | 0 | 0 | 0 | 03.07.2026 | 03.07.2026 | NE
Pravna oseba | PORSCHE SLOVENIJA, d.o.o. | SI61431761 | SI*POR | www.vrhunskaemobilnost.si | Novartis d.o.o. - Verovškova privat | Verovškova ulica 57 | 1000 | Ljubljana | Zahodna Slovenija | Osrednjeslovenska | Ljubljana | Ljubljana | Ljubljana | Ljubljana | 46.07665000 | 14.49749900 | DA | SIPORE0155*12*1 | DC | 0 |  | 0 | 0 | 0 | 03.07.2026 | 03.07.2026 | NE
Pravna oseba | PORSCHE SLOVENIJA, d.o.o. | SI61431761 | SI*POR | www.vrhunskaemobilnost.si | Novartis d.o.o. - Verovškova privat | Verovškova ulica 57 | 1000 | Ljubljana | Zahodna Slovenija | Osrednjeslovenska | Ljubljana | Ljubljana | Ljubljana | Ljubljana | 46.07665000 | 14.49749900 | DA | SIPORE0155*04*1 | DC | 0 |  | 0 | 0 | 0 | 03.07.2026 | 03.07.2026 | NE
Pravna oseba | PORSCHE SLOVENIJA, d.o.o. | SI61431761 | SI*POR | www.vrhunskaemobilnost.si | Novartis d.o.o. - Verovškova privat | Verovškova ulica 57 | 1000 | Ljubljana | Zahodna Slovenija | Osrednjeslovenska | Ljubljana | Ljubljana | Ljubljana | Ljubljana | 46.07665000 | 14.49749900 | DA | SIPORE0155*02*1 | DC | 0 |  | 0 | 0 | 0 | 03.07.2026 | 03.07.2026 | NE
Pravna oseba | PORSCHE SLOVENIJA, d.o.o. | SI61431761 | SI*POR | www.vrhunskaemobilnost.si | Novartis d.o.o. - Verovškova privat | Verovškova ulica 57 | 1000 | Ljubljana | Zahodna Slovenija | Osrednjeslovenska | Ljubljana | Ljubljana | Ljubljana | Ljubljana | 46.07665000 | 14.49749900 | DA | SIPORE0155*11*1 | DC | 0 |  | 0 | 0 | 0 | 03.07.2026 | 03.07.2026 | NE
Pravna oseba | PORSCHE SLOVENIJA, d.o.o. | SI61431761 | SI*POR | www.vrhunskaemobilnost.si | Novartis d.o.o. - Verovškova privat | Verovškova ulica 57 | 1000 | Ljubljana | Zahodna Slovenija | Osrednjeslovenska | Ljubljana | Ljubljana | Ljubljana | Ljubljana | 46.07665000 | 14.49749900 | DA | SIPORE0155*09*1 | DC | 0 |  | 0 | 0 | 0 | 03.07.2026 | 03.07.2026 | NE
Pravna oseba | PORSCHE SLOVENIJA, d.o.o. | SI61431761 | SI*POR | www.vrhunskaemobilnost.si | Novartis d.o.o. - Verovškova privat | Verovškova ulica 57 | 1000 | Ljubljana | Zahodna Slovenija | Osrednjeslovenska | Ljubljana | Ljubljana | Ljubljana | Ljubljana | 46.07665000 | 14.49749900 | DA | SIPORE0155*13*1 | DC | 0 |  | 0 | 0 | 0 | 03.07.2026 | 03.07.2026 | NE
Pravna oseba | PORSCHE SLOVENIJA, d.o.o. | SI61431761 | SI*POR | www.vrhunskaemobilnost.si | Novartis d.o.o. - Verovškova privat | Verovškova ulica 57 | 1000 | Ljubljana | Zahodna Slovenija | Osrednjeslovenska | Ljubljana | Ljubljana | Ljubljana | Ljubljana | 46.07665000 | 14.49749900 | DA | SIPORE0155*08*1 | DC | 0 |  | 0 | 0 | 0 | 03.07.2026 | 03.07.2026 | NE
Pravna oseba | PORSCHE SLOVENIJA, d.o.o. | SI61431761 | SI*POR | www.vrhunskaemobilnost.si | Novartis d.o.o. - Verovškova privat | Verovškova ulica 57 | 1000 | Ljubljana | Zahodna Slovenija | Osrednjeslovenska | Ljubljana | Ljubljana | Ljubljana | Ljubljana | 46.07665000 | 14.49749900 | DA | SIPORE0155*07*1 | DC | 0 |  | 0 | 0 | 0 | 03.07.2026 | 03.07.2026 | NE
Pravna oseba | PORSCHE SLOVENIJA, d.o.o. | SI61431761 | SI*POR | www.vrhunskaemobilnost.si | Novartis d.o.o. - Verovškova privat | Verovškova ulica 57 | 1000 | Ljubljana | Zahodna Slovenija | Osrednjeslovenska | Ljubljana | Ljubljana | Ljubljana | Ljubljana | 46.07665000 | 14.49749900 | DA | SIPORE0155*14*1 | DC | 0 |  | 0 | 0 | 0 | 03.07.2026 | 03.07.2026 | NE
Pravna oseba | PORSCHE SLOVENIJA, d.o.o. | SI61431761 | SI*POR | www.vrhunskaemobilnost.si | Novartis d.o.o. - Verovškova privat | Verovškova ulica 57 | 1000 | Ljubljana | Zahodna Slovenija | Osrednjeslovenska | Ljubljana | Ljubljana | Ljubljana | Ljubljana | 46.07665000 | 14.49749900 | DA | SIPORE0155*03*1 | DC | 0 |  | 0 | 0 | 0 | 03.07.2026 | 03.07.2026 | NE
Pravna oseba | PORSCHE SLOVENIJA, d.o.o. | SI61431761 | SI*POR | www.vrhunskaemobilnost.si | Novartis d.o.o. - Verovškova privat | Verovškova ulica 57 | 1000 | Ljubljana | Zahodna Slovenija | Osrednjeslovenska | Ljubljana | Ljubljana | Ljubljana | Ljubljana | 46.07665000 | 14.49749900 | DA | SIPORE0155*06*1 | DC | 0 |  | 0 | 0 | 0 | 03.07.2026 | 03.07.2026 | NE
Pravna oseba | PORSCHE SLOVENIJA, d.o.o. | SI61431761 | SI*POR | www.vrhunskaemobilnost.si | Novartis d.o.o. - Verovškova privat | Verovškova ulica 57 | 1000 | Ljubljana | Zahodna Slovenija | Osrednjeslovenska | Ljubljana | Ljubljana | Ljubljana | Ljubljana | 46.07665000 | 14.49749900 | DA | SIPORE0155*10*1 | DC | 0 |  | 0 | 0 | 0 | 03.07.2026 | 03.07.2026 | NE
Pravna oseba | PORSCHE SLOVENIJA, d.o.o. | SI61431761 | SI*POR | www.vrhunskaemobilnost.si | Novartis d.o.o. Mengeš | Kolodvorska cesta 27 | 1234 | Mengeš | Zahodna Slovenija | Osrednjeslovenska | Mengeš | Domžale | Mengeš | Mengeš | 46.16819500 | 14.58720800 | NE | SIPORE0156*06*1 | AC | 1 | Tip2 (iec62196-2) | 11 | 15 | 230 | 21.04.2026 | 18.09.2026 | NE
Pravna oseba | PORSCHE SLOVENIJA, d.o.o. | SI61431761 | SI*POR | www.vrhunskaemobilnost.si | Novartis d.o.o. Mengeš | Kolodvorska cesta 27 | 1234 | Mengeš | Zahodna Slovenija | Osrednjeslovenska | Mengeš | Domžale | Mengeš | Mengeš | 46.16819500 | 14.58720800 | NE | SIPORE0156*07*1 | AC | 1 | Tip2 (iec62196-2) | 11 | 15 | 230 | 21.04.2026 | 18.09.2026 | NE
Pravna oseba | PORSCHE SLOVENIJA, d.o.o. | SI61431761 | SI*POR | www.vrhunskaemobilnost.si | Novartis d.o.o. Mengeš | Kolodvorska cesta 27 | 1234 | Mengeš | Zahodna Slovenija | Osrednjeslovenska | Mengeš | Domžale | Mengeš | Mengeš | 46.16819500 | 14.58720800 | NE | SIPORE0156*17*1 | AC | 1 | Tip2 (iec62196-2) | 11 | 15 | 230 | 21.04.2026 | 18.09.2026 | NE
Pravna oseba | PORSCHE SLOVENIJA, d.o.o. | SI61431761 | SI*POR | www.vrhunskaemobilnost.si | Novartis d.o.o. Mengeš | Kolodvorska cesta 27 | 1234 | Mengeš | Zahodna Slovenija | Osrednjeslovenska | Mengeš | Domžale | Mengeš | Mengeš | 46.16819500 | 14.58720800 | NE | SIPORE0156*14*1 | AC | 1 | Tip2 (iec62196-2) | 11 | 15 | 230 | 21.04.2026 | 18.09.2026 | NE
Pravna oseba | PORSCHE SLOVENIJA, d.o.o. | SI61431761 | SI*POR | www.vrhunskaemobilnost.si | Novartis d.o.o. Mengeš | Kolodvorska cesta 27 | 1234 | Mengeš | Zahodna Slovenija | Osrednjeslovenska | Mengeš | Domžale | Mengeš | Mengeš | 46.16819500 | 14.58720800 | NE | SIPORE0156*15*1 | AC | 1 | Tip2 (iec62196-2) | 11 | 15 | 230 | 21.04.2026 | 18.09.2026 | NE
Pravna oseba | PORSCHE SLOVENIJA, d.o.o. | SI61431761 | SI*POR | www.vrhunskaemobilnost.si | Novartis d.o.o. Mengeš | Kolodvorska cesta 27 | 1234 | Mengeš | Zahodna Slovenija | Osrednjeslovenska | Mengeš | Domžale | Mengeš | Mengeš | 46.16819500 | 14.58720800 | NE | SIPORE0156*11*1 | AC | 1 | Tip2 (iec62196-2) | 11 | 15 | 230 | 21.04.2026 | 18.09.2026 | NE
Pravna oseba | PORSCHE SLOVENIJA, d.o.o. | SI61431761 | SI*POR | www.vrhunskaemobilnost.si | Novartis d.o.o. Mengeš | Kolodvorska cesta 27 | 1234 | Mengeš | Zahodna Slovenija | Osrednjeslovenska | Mengeš | Domžale | Mengeš | Mengeš | 46.16819500 | 14.58720800 | NE | SIPORE0156*16*1 | AC | 1 | Tip2 (iec62196-2) | 11 | 15 | 230 | 21.04.2026 | 18.09.2026 | NE
Pravna oseba | PORSCHE SLOVENIJA, d.o.o. | SI61431761 | SI*POR | www.vrhunskaemobilnost.si | Novartis d.o.o. Mengeš | Kolodvorska cesta 27 | 1234 | Mengeš | Zahodna Slovenija | Osrednjeslovenska | Mengeš | Domžale | Mengeš | Mengeš | 46.16819500 | 14.58720800 | NE | SIPORE0156*10*1 | AC | 1 | Tip2 (iec62196-2) | 11 | 15 | 230 | 21.04.2026 | 18.09.2026 | NE
Pravna oseba | PORSCHE SLOVENIJA, d.o.o. | SI61431761 | SI*POR | www.vrhunskaemobilnost.si | Novartis d.o.o. Mengeš | Kolodvorska cesta 27 | 1234 | Mengeš | Zahodna Slovenija | Osrednjeslovenska | Mengeš | Domžale | Mengeš | Mengeš | 46.16819500 | 14.58720800 | NE | SIPORE0156*18*1 | AC | 1 | Tip2 (iec62196-2) | 11 | 15 | 230 | 21.04.2026 | 18.09.2026 | NE
Pravna oseba | PORSCHE SLOVENIJA, d.o.o. | SI61431761 | SI*POR | www.vrhunskaemobilnost.si | Novartis d.o.o. Mengeš | Kolodvorska cesta 27 | 1234 | Mengeš | Zahodna Slovenija | Osrednjeslovenska | Mengeš | Domžale | Mengeš | Mengeš | 46.16819500 | 14.58720800 | NE | SIPORE0156*08*1 | AC | 1 | Tip2 (iec62196-2) | 11 | 15 | 230 | 21.04.2026 | 18.09.2026 | NE
Pravna oseba | PORSCHE SLOVENIJA, d.o.o. | SI61431761 | SI*POR | www.vrhunskaemobilnost.si | Novartis d.o.o. Mengeš | Kolodvorska cesta 27 | 1234 | Mengeš | Zahodna Slovenija | Osrednjeslovenska | Mengeš | Domžale | Mengeš | Mengeš | 46.16819500 | 14.58720800 | NE | SIPORE0156*03*1 | AC | 1 | Tip2 (iec62196-2) | 11 | 15 | 230 | 21.04.2026 | 18.09.2026 | NE
Pravna oseba | PORSCHE SLOVENIJA, d.o.o. | SI61431761 | SI*POR | www.vrhunskaemobilnost.si | Novartis d.o.o. Mengeš | Kolodvorska cesta 27 | 1234 | Mengeš | Zahodna Slovenija | Osrednjeslovenska | Mengeš | Domžale | Mengeš | Mengeš | 46.16819500 | 14.58720800 | NE | SIPORE0156*04*1 | AC | 1 | Tip2 (iec62196-2) | 11 | 15 | 230 | 21.04.2026 | 18.09.2026 | NE
Pravna oseba | PORSCHE SLOVENIJA, d.o.o. | SI61431761 | SI*POR | www.vrhunskaemobilnost.si | Novartis d.o.o. Mengeš | Kolodvorska cesta 27 | 1234 | Mengeš | Zahodna Slovenija | Osrednjeslovenska | Mengeš | Domžale | Mengeš | Mengeš | 46.16819500 | 14.58720800 | NE | SIPORE0156*02*1 | AC | 1 | Tip2 (iec62196-2) | 11 | 15 | 230 | 21.04.2026 | 18.09.2026 | NE
Pravna oseba | PORSCHE SLOVENIJA, d.o.o. | SI61431761 | SI*POR | www.vrhunskaemobilnost.si | Novartis d.o.o. Mengeš | Kolodvorska cesta 27 | 1234 | Mengeš | Zahodna Slovenija | Osrednjeslovenska | Mengeš | Domžale | Mengeš | Mengeš | 46.16819500 | 14.58720800 | NE | SIPORE0156*09*1 | AC | 1 | Tip2 (iec62196-2) | 11 | 15 | 230 | 21.04.2026 | 18.09.2026 | NE
Pravna oseba | PORSCHE SLOVENIJA, d.o.o. | SI61431761 | SI*POR | www.vrhunskaemobilnost.si | Novartis d.o.o. Mengeš | Kolodvorska cesta 27 | 1234 | Mengeš | Zahodna Slovenija | Osrednjeslovenska | Mengeš | Domžale | Mengeš | Mengeš | 46.16819500 | 14.58720800 | NE | SIPORE0156*13*1 | AC | 1 | Tip2 (iec62196-2) | 11 | 15 | 230 | 21.04.2026 | 18.09.2026 | NE
Pravna oseba | PORSCHE SLOVENIJA, d.o.o. | SI61431761 | SI*POR | www.vrhunskaemobilnost.si | Novartis d.o.o. Mengeš | Kolodvorska cesta 27 | 1234 | Mengeš | Zahodna Slovenija | Osrednjeslovenska | Mengeš | Domžale | Mengeš | Mengeš | 46.16819500 | 14.58720800 | NE | SIPORE0156*05*1 | AC | 1 | Tip2 (iec62196-2) | 11 | 15 | 230 | 21.04.2026 | 18.09.2026 | NE
Pravna oseba | PORSCHE SLOVENIJA, d.o.o. | SI61431761 | SI*POR | www.vrhunskaemobilnost.si | Novartis d.o.o. Mengeš | Kolodvorska cesta 27 | 1234 | Mengeš | Zahodna Slovenija | Osrednjeslovenska | Mengeš | Domžale | Mengeš | Mengeš | 46.16819500 | 14.58720800 | NE | SIPORE0156*01*1 | AC | 1 | Tip2 (iec62196-2) | 11 | 15 | 230 | 21.04.2026 | 18.09.2026 | NE
Pravna oseba | PORSCHE SLOVENIJA, d.o.o. | SI61431761 | SI*POR | www.vrhunskaemobilnost.si | Novartis d.o.o. Mengeš | Kolodvorska cesta 27 | 1234 | Mengeš | Zahodna Slovenija | Osrednjeslovenska | Mengeš | Domžale | Mengeš | Mengeš | 46.16819500 | 14.58720800 | NE | SIPORE0156*12*1 | AC | 1 | Tip2 (iec62196-2) | 11 | 15 | 230 | 21.04.2026 | 18.09.2026 | NE
Pravna oseba | PORSCHE SLOVENIJA, d.o.o. | SI61431761 | SI*POR | www.vrhunskaemobilnost.si | Novartis d.o.o. Slovenj Gradec | Pod Gradom 1 | 2380 | Slovenj Gradec | Vzhodna Slovenija | Koroška | Slovenj Gradec | Slovenj Gradec | Slovenj Gradec | Slovenj Gradec | 46.50856700 | 15.07470500 | NE | SIPORE0166*01*1 | AC | 1 | Tip2 (iec62196-2) | 11 | 15 | 230 | 22.10.2025 | 18.09.2026 | NE
Pravna oseba | PORSCHE SLOVENIJA, d.o.o. | SI61431761 | SI*POR | www.vrhunskaemobilnost.si | Novartis d.o.o. Verovškova | Verovškova ulica 57 | 1000 | Ljubljana | Zahodna Slovenija | Osrednjeslovenska | Ljubljana | Ljubljana | Ljubljana | Ljubljana | 46.07665000 | 14.49749900 | DA | SIPORE0154*18*1 | AC | 1 | Tip2 (iec62196-2) | 11 | 15 | 230 | 22.10.2025 | 18.09.2026 | NE
Pravna oseba | PORSCHE SLOVENIJA, d.o.o. | SI61431761 | SI*POR | www.vrhunskaemobilnost.si | Novartis d.o.o. Verovškova | Verovškova ulica 57 | 1000 | Ljubljana | Zahodna Slovenija | Osrednjeslovenska | Ljubljana | Ljubljana | Ljubljana | Ljubljana | 46.07665000 | 14.49749900 | DA | SIPORE0154*16*1 | AC | 1 | Tip2 (iec62196-2) | 11 | 15 | 230 | 22.10.2025 | 18.09.2026 | NE
Pravna oseba | PORSCHE SLOVENIJA, d.o.o. | SI61431761 | SI*POR | www.vrhunskaemobilnost.si | Novartis d.o.o. Verovškova | Verovškova ulica 57 | 1000 | Ljubljana | Zahodna Slovenija | Osrednjeslovenska | Ljubljana | Ljubljana | Ljubljana | Ljubljana | 46.07665000 | 14.49749900 | DA | SIPORE0154*04*1 | AC | 1 | Tip2 (iec62196-2) | 11 | 15 | 230 | 22.10.2025 | 18.09.2026 | NE
Pravna oseba | PORSCHE SLOVENIJA, d.o.o. | SI61431761 | SI*POR | www.vrhunskaemobilnost.si | Novartis d.o.o. Verovškova | Verovškova ulica 57 | 1000 | Ljubljana | Zahodna Slovenija | Osrednjeslovenska | Ljubljana | Ljubljana | Ljubljana | Ljubljana | 46.07665000 | 14.49749900 | DA | SIPORE0154*10*1 | AC | 1 | Tip2 (iec62196-2) | 11 | 15 | 230 | 22.10.2025 | 18.09.2026 | NE
Pravna oseba | PORSCHE SLOVENIJA, d.o.o. | SI61431761 | SI*POR | www.vrhunskaemobilnost.si | Novartis d.o.o. Verovškova | Verovškova ulica 57 | 1000 | Ljubljana | Zahodna Slovenija | Osrednjeslovenska | Ljubljana | Ljubljana | Ljubljana | Ljubljana | 46.07665000 | 14.49749900 | DA | SIPORE0154*06*1 | AC | 1 | Tip2 (iec62196-2) | 11 | 15 | 230 | 22.10.2025 | 18.09.2026 | NE
Pravna oseba | PORSCHE SLOVENIJA, d.o.o. | SI61431761 | SI*POR | www.vrhunskaemobilnost.si | Novartis d.o.o. Verovškova | Verovškova ulica 57 | 1000 | Ljubljana | Zahodna Slovenija | Osrednjeslovenska | Ljubljana | Ljubljana | Ljubljana | Ljubljana | 46.07665000 | 14.49749900 | DA | SIPORE0154*12*1 | AC | 1 | Tip2 (iec62196-2) | 11 | 15 | 230 | 22.10.2025 | 18.09.2026 | NE
Pravna oseba | PORSCHE SLOVENIJA, d.o.o. | SI61431761 | SI*POR | www.vrhunskaemobilnost.si | Novartis d.o.o. Verovškova | Verovškova ulica 57 | 1000 | Ljubljana | Zahodna Slovenija | Osrednjeslovenska | Ljubljana | Ljubljana | Ljubljana | Ljubljana | 46.07665000 | 14.49749900 | DA | SIPORE0154*08*1 | AC | 1 | Tip2 (iec62196-2) | 11 | 15 | 230 | 22.10.2025 | 18.09.2026 | NE
Pravna oseba | PORSCHE SLOVENIJA, d.o.o. | SI61431761 | SI*POR | www.vrhunskaemobilnost.si | Novartis d.o.o. Verovškova | Verovškova ulica 57 | 1000 | Ljubljana | Zahodna Slovenija | Osrednjeslovenska | Ljubljana | Ljubljana | Ljubljana | Ljubljana | 46.07665000 | 14.49749900 | DA | SIPORE0154*02*1 | AC | 1 | Tip2 (iec62196-2) | 11 | 15 | 230 | 22.10.2025 | 18.09.2026 | NE
Pravna oseba | PORSCHE SLOVENIJA, d.o.o. | SI61431761 | SI*POR | www.vrhunskaemobilnost.si | Novartis d.o.o. Verovškova | Verovškova ulica 57 | 1000 | Ljubljana | Zahodna Slovenija | Osrednjeslovenska | Ljubljana | Ljubljana | Ljubljana | Ljubljana | 46.07665000 | 14.49749900 | DA | SIPORE0154*20*1 | AC | 1 | Tip2 (iec62196-2) | 11 | 15 | 230 | 22.10.2025 | 18.09.2026 | NE
Pravna oseba | PORSCHE SLOVENIJA, d.o.o. | SI61431761 | SI*POR | www.vrhunskaemobilnost.si | Novartis d.o.o. Verovškova | Verovškova ulica 57 | 1000 | Ljubljana | Zahodna Slovenija | Osrednjeslovenska | Ljubljana | Ljubljana | Ljubljana | Ljubljana | 46.07665000 | 14.49749900 | DA | SIPORE0154*14*1 | AC | 1 | Tip2 (iec62196-2) | 11 | 15 | 230 | 22.10.2025 | 18.09.2026 | NE
Pravna oseba | PORSCHE SLOVENIJA, d.o.o. | SI61431761 | SI*POR | www.vrhunskaemobilnost.si | Občina Litija parkirišče | Ulica Mire Pregljeve 4 | 1270 | Litija | Vzhodna Slovenija | Zasavska | Litija | Litija | Litija | Litija | 46.05766400 | 14.83136700 | NE | SIPORE0140*01*1 | AC | 1 | Tip2 (iec62196-2) | 11 | 15 | 230 | 17.10.2024 | 18.09.2026 | NE
Pravna oseba | PORSCHE SLOVENIJA, d.o.o. | SI61431761 | SI*POR | www.vrhunskaemobilnost.si | Občina Litija parkirišče | Ulica Mire Pregljeve 4 | 1270 | Litija | Vzhodna Slovenija | Zasavska | Litija | Litija | Litija | Litija | 46.05766400 | 14.83136700 | NE | SIPORE0140*01*2 | AC | 1 | Tip2 (iec62196-2) | 11 | 15 | 230 | 17.10.2024 | 18.09.2026 | NE
Pravna oseba | PORSCHE SLOVENIJA, d.o.o. | SI61431761 | SI*POR | www.vrhunskaemobilnost.si | Okrepčevalnica Na jasi | Bodonci 36a | 9265 | Bodonci | Vzhodna Slovenija | Pomurska | Puconci | Murska Sobota | Bodonci | Bodonci | 46.75542900 | 16.09666100 | NE | SIPORE0076*01*1 | AC | 1 | Tip2 (iec62196-2) | 11 | 15 | 230 | 20.03.2023 | 18.09.2026 | NE
Pravna oseba | PORSCHE SLOVENIJA, d.o.o. | SI61431761 | SI*POR | www.vrhunskaemobilnost.si | Okrepčevalnica Na jasi | Bodonci 36a | 9265 | Bodonci | Vzhodna Slovenija | Pomurska | Puconci | Murska Sobota | Bodonci | Bodonci | 46.75542900 | 16.09666100 | NE | SIPORE0076*02*1 | AC | 1 | Tip2 (iec62196-2) | 11 | 15 | 230 | 20.03.2023 | 18.09.2026 | NE
Pravna oseba | PORSCHE SLOVENIJA, d.o.o. | SI61431761 | SI*POR | www.vrhunskaemobilnost.si | OŠ Puconci | Puconci 178 | 9201 | Puconci | Vzhodna Slovenija | Pomurska | Puconci | Murska Sobota | Puconci | Puconci | 46.70258300 | 16.15729700 | NE | SIPORE0080*01*2 | AC | 1 | Tip2 (iec62196-2) | 11 | 15 | 230 | 12.05.2026 | 22.06.2026 | NE
Pravna oseba | PORSCHE SLOVENIJA, d.o.o. | SI61431761 | SI*POR | www.vrhunskaemobilnost.si | OŠ Puconci | Puconci 178 | 9201 | Puconci | Vzhodna Slovenija | Pomurska | Puconci | Murska Sobota | Puconci | Puconci | 46.70258300 | 16.15729700 | NE | SIPORE0080*01*1 | AC | 1 | Tip2 (iec62196-2) | 11 | 15 | 230 | 12.05.2026 | 22.06.2026 | NE
Pravna oseba | PORSCHE SLOVENIJA, d.o.o. | SI61431761 | SI*POR | www.vrhunskaemobilnost.si | Ošterija Branik | Branik 79A | 5295 | Branik | Zahodna Slovenija | Goriška | Nova Gorica | Nova Gorica | Branik | Branik | 45.85817300 | 13.79008200 | NE | SIPORE0074*02*1 | AC | 1 | Tip2 (iec62196-2) | 11 | 15 | 230 | 20.03.2023 | 18.09.2026 | NE
Pravna oseba | PORSCHE SLOVENIJA, d.o.o. | SI61431761 | SI*POR | www.vrhunskaemobilnost.si | Ošterija Branik | Branik 79A | 5295 | Branik | Zahodna Slovenija | Goriška | Nova Gorica | Nova Gorica | Branik | Branik | 45.85817300 | 13.79008200 | NE | SIPORE0074*01*1 | AC | 1 | Tip2 (iec62196-2) | 11 | 15 | 230 | 20.03.2023 | 18.09.2026 | NE
Pravna oseba | PORSCHE SLOVENIJA, d.o.o. | SI61431761 | SI*POR | www.vrhunskaemobilnost.si | PAN-JAN Ivančna Gorica | Stantetova ulica 25 | 1295 | Ivančna Gorica | Zahodna Slovenija | Osrednjeslovenska | Ivančna Gorica | Grosuplje | Ivančna Gorica | Ivančna Gorica | 45.93668900 | 14.79940700 | DA | SIPORE0012*01*1 | AC | 1 | Tip2 (iec62196-2) | 11 | 15 | 230 | 20.03.2023 | 18.09.2026 | NE
Pravna oseba | PORSCHE SLOVENIJA, d.o.o. | SI61431761 | SI*POR | www.vrhunskaemobilnost.si | PAN-JAN Ivančna Gorica | Stantetova ulica 25 | 1295 | Ivančna Gorica | Zahodna Slovenija | Osrednjeslovenska | Ivančna Gorica | Grosuplje | Ivančna Gorica | Ivančna Gorica | 45.93668900 | 14.79940700 | DA | SIPORE0012*01*2 | DC | 1 | Combo2 (iec62196-3) | 33 | 82 | 400 | 20.03.2023 | 18.09.2026 | NE
Pravna oseba | PORSCHE SLOVENIJA, d.o.o. | SI61431761 | SI*POR | www.vrhunskaemobilnost.si | PAN-JAN Trebnje | Obrtniška ulica 33 | 8210 | Trebnje | Vzhodna Slovenija | Jugovzhodna Slovenija | Trebnje | Trebnje | Trebnje | Trebnje | 45.91080000 | 15.02545600 | NE | SIPORE0011*01*1 | AC | 1 | Tip2 (iec62196-2) | 11 | 15 | 230 | 20.03.2023 | 18.09.2026 | NE
Pravna oseba | PORSCHE SLOVENIJA, d.o.o. | SI61431761 | SI*POR | www.vrhunskaemobilnost.si | PAN-JAN Trebnje | Obrtniška ulica 33 | 8210 | Trebnje | Vzhodna Slovenija | Jugovzhodna Slovenija | Trebnje | Trebnje | Trebnje | Trebnje | 45.91080000 | 15.02545600 | NE | SIPORE0011*01*2 | DC | 1 | Combo2 (iec62196-3) | 30 | 75 | 400 | 20.03.2023 | 18.09.2026 | NE
Pravna oseba | PORSCHE SLOVENIJA, d.o.o. | SI61431761 | SI*POR | www.vrhunskaemobilnost.si | Paradiž Izlake | Obrezija . | 1411 | Izlake | Vzhodna Slovenija | Zasavska | Zagorje ob Savi | Zagorje ob Savi | Izlake | Izlake | 46.15022600 | 14.93261600 | NE | SIPORE0145*01*1 | AC | 1 | Tip2 (iec62196-2) | 11 | 15 | 230 | 17.10.2024 | 18.09.2026 | NE
Pravna oseba | PORSCHE SLOVENIJA, d.o.o. | SI61431761 | SI*POR | www.vrhunskaemobilnost.si | Paradiž Izlake | Obrezija . | 1411 | Izlake | Vzhodna Slovenija | Zasavska | Zagorje ob Savi | Zagorje ob Savi | Izlake | Izlake | 46.15022600 | 14.93261600 | NE | SIPORE0145*02*1 | AC | 1 | Tip2 (iec62196-2) | 11 | 15 | 230 | 17.10.2024 | 18.09.2026 | NE
Pravna oseba | PORSCHE SLOVENIJA, d.o.o. | SI61431761 | SI*POR | www.vrhunskaemobilnost.si | PC Komenda - BC Investicijska skupina d.o.o. - 2 | Pod Lipami 10 | 1218 | Kamnik | Zahodna Slovenija | Osrednjeslovenska | Komenda | Kamnik | Komenda | Poslovna cona Žeje pri Komendi | 46.19025500 | 14.51997000 | NE | SIPORE0097*02*1 | AC | 1 | Tip2 (iec62196-2) | 11 | 15 | 230 | 22.10.2025 | 18.09.2026 | NE
Pravna oseba | PORSCHE SLOVENIJA, d.o.o. | SI61431761 | SI*POR | www.vrhunskaemobilnost.si | PC Komenda - BC Investicijska skupina d.o.o. - 2 | Pod Lipami 10 | 1218 | Kamnik | Zahodna Slovenija | Osrednjeslovenska | Komenda | Kamnik | Komenda | Poslovna cona Žeje pri Komendi | 46.19025500 | 14.51997000 | NE | SIPORE0097*01*1 | AC | 1 | Tip2 (iec62196-2) | 11 | 15 | 230 | 22.10.2025 | 18.09.2026 | NE
Pravna oseba | PORSCHE SLOVENIJA, d.o.o. | SI61431761 | SI*POR | www.vrhunskaemobilnost.si | PC Komenda - BC Investicijska skupina d.o.o. -1 | Pod lipami 10 | 1218 | Žeje pri Komendi, Komenda | Zahodna Slovenija | Osrednjeslovenska | Komenda | Kamnik | Komenda | Poslovna cona Žeje pri Komendi | 46.18972300 | 14.51991200 | NE | SIPORE0098*01*1 | AC | 1 | Tip2 (iec62196-2) | 11 | 15 | 230 | 22.08.2023 | 18.09.2026 | NE
Pravna oseba | PORSCHE SLOVENIJA, d.o.o. | SI61431761 | SI*POR | www.vrhunskaemobilnost.si | PC Komenda - BC Investicijska skupina d.o.o. -1 | Pod lipami 10 | 1218 | Žeje pri Komendi, Komenda | Zahodna Slovenija | Osrednjeslovenska | Komenda | Kamnik | Komenda | Poslovna cona Žeje pri Komendi | 46.18972300 | 14.51991200 | NE | SIPORE0098*02*1 | AC | 1 | Tip2 (iec62196-2) | 11 | 15 | 230 | 22.08.2023 | 18.09.2026 | NE
Pravna oseba | PORSCHE SLOVENIJA, d.o.o. | SI61431761 | SI*POR | www.vrhunskaemobilnost.si | Penzion Bled | Jermanka 20 | 4260 | Bled | Zahodna Slovenija | Gorenjska | Bled | Radovljica | Bled | Bled | 46.38100700 | 14.10535200 | NE | SIPORE0094*01*1 | AC | 1 | Tip2 (iec62196-2) | 11 | 15 | 230 | 02.06.2023 | 18.09.2026 | NE
Pravna oseba | PORSCHE SLOVENIJA, d.o.o. | SI61431761 | SI*POR | www.vrhunskaemobilnost.si | Penzion in kmečka hiša Ojstrica | Logarska dolina 13a | 3335 | Solčava | Vzhodna Slovenija | Savinjska | Solčava | Mozirje | Solčava | Logarska Dolina | 46.39471500 | 14.62981100 | NE | SIPORE0104*01*1 | AC | 1 | Tip2 (iec62196-2) | 11 | 15 | 230 | 22.08.2023 | 18.09.2026 | NE
Pravna oseba | PORSCHE SLOVENIJA, d.o.o. | SI61431761 | SI*POR | www.vrhunskaemobilnost.si | Penzion in kmečka hiša Ojstrica | Logarska dolina 13a | 3335 | Solčava | Vzhodna Slovenija | Savinjska | Solčava | Mozirje | Solčava | Logarska Dolina | 46.39471500 | 14.62981100 | NE | SIPORE0104*02*1 | AC | 1 | Tip2 (iec62196-2) | 11 | 15 | 230 | 22.08.2023 | 18.09.2026 | NE
Pravna oseba | PORSCHE SLOVENIJA, d.o.o. | SI61431761 | SI*POR | www.vrhunskaemobilnost.si | Penzion Pibernik | Ljubljanska cesta 40 | 4260 | Bled | Zahodna Slovenija | Gorenjska | Bled | Radovljica | Bled | Bled | 46.36533000 | 14.13263000 | DA | SIPORE0090*01*1 | AC | 1 | Tip2 (iec62196-2) | 3 | 15 | 230 | 02.06.2023 | 16.10.2024 | NE
Pravna oseba | PORSCHE SLOVENIJA, d.o.o. | SI61431761 | SI*POR | www.vrhunskaemobilnost.si | Penzion Pibernik | Ljubljanska cesta 40 | 4260 | Bled | Zahodna Slovenija | Gorenjska | Bled | Radovljica | Bled | Bled | 46.36533000 | 14.13263000 | DA | SIPORE0090*01*2 | AC | 1 | Tip2 (iec62196-2) | 3 | 15 | 230 | 02.06.2023 | 16.10.2024 | NE
Pravna oseba | PORSCHE SLOVENIJA, d.o.o. | SI61431761 | SI*POR | www.vrhunskaemobilnost.si | PH Komenskega | Komenskega 30 | 1000 | Ljubljana | Zahodna Slovenija | Osrednjeslovenska | Ljubljana | Ljubljana | Ljubljana | Ljubljana | 46.05308500 | 14.51265300 | NE | SIPORE0129*01*1 | AC | 1 | Tip2 (iec62196-2) | 11 | 15 | 230 | 17.10.2024 | 18.09.2026 | NE
Pravna oseba | PORSCHE SLOVENIJA, d.o.o. | SI61431761 | SI*POR | www.vrhunskaemobilnost.si | Picerija Zlati škorpijon | Srparska pot 36 | 2344 | Lovrenc na Pohorju | Vzhodna Slovenija | Podravska | Lovrenc na Pohorju | Ruše | Lovrenc na Pohorju | Lovrenc na Pohorju | 46.54062800 | 15.39926600 | NE | SIPORE0092*02*1 | AC | 1 | Tip2 (iec62196-2) | 11 | 15 | 230 | 02.06.2023 | 18.09.2026 | NE
Pravna oseba | PORSCHE SLOVENIJA, d.o.o. | SI61431761 | SI*POR | www.vrhunskaemobilnost.si | Picerija Zlati škorpijon | Srparska pot 36 | 2344 | Lovrenc na Pohorju | Vzhodna Slovenija | Podravska | Lovrenc na Pohorju | Ruše | Lovrenc na Pohorju | Lovrenc na Pohorju | 46.54062800 | 15.39926600 | NE | SIPORE0092*01*1 | AC | 1 | Tip2 (iec62196-2) | 11 | 15 | 230 | 02.06.2023 | 18.09.2026 | NE
Pravna oseba | PORSCHE SLOVENIJA, d.o.o. | SI61431761 | SI*POR | www.vrhunskaemobilnost.si | Pizzeria in avtopralnica MC | Celjska cesta 3 | 3212 | Vojnik | Vzhodna Slovenija | Savinjska | Vojnik | Celje | Vojnik | Vojnik | 46.29892800 | 15.30243500 | NE | SIPORE0066*02*1 | AC | 1 | Tip2 (iec62196-2) | 11 | 15 | 230 | 20.03.2023 | 18.09.2026 | NE
Pravna oseba | PORSCHE SLOVENIJA, d.o.o. | SI61431761 | SI*POR | www.vrhunskaemobilnost.si | Pizzeria in avtopralnica MC | Celjska cesta 3 | 3212 | Vojnik | Vzhodna Slovenija | Savinjska | Vojnik | Celje | Vojnik | Vojnik | 46.29892800 | 15.30243500 | NE | SIPORE0066*01*1 | AC | 1 | Tip2 (iec62196-2) | 11 | 15 | 230 | 20.03.2023 | 18.09.2026 | NE
Pravna oseba | PORSCHE SLOVENIJA, d.o.o. | SI61431761 | SI*POR | www.vrhunskaemobilnost.si | Porsche Center Ljubljana | Verovškova ulica 71 | 1000 | Ljubljana | Zahodna Slovenija | Osrednjeslovenska | Ljubljana | Ljubljana | Ljubljana | Ljubljana | 46.08278500 | 14.50136900 | DA | SIPORE0173*07*1 | AC | 1 | Tip2 (iec62196-2) | 22 | 31 | 230 | 03.07.2026 | 18.09.2026 | NE
Pravna oseba | PORSCHE SLOVENIJA, d.o.o. | SI61431761 | SI*POR | www.vrhunskaemobilnost.si | Porsche Center Ljubljana | Verovškova ulica 71 | 1000 | Ljubljana | Zahodna Slovenija | Osrednjeslovenska | Ljubljana | Ljubljana | Ljubljana | Ljubljana | 46.08278500 | 14.50136900 | DA | SIPORE0173*01*1 | AC | 1 | Tip2 (iec62196-2) | 22 | 31 | 230 | 03.07.2026 | 18.09.2026 | NE
Pravna oseba | PORSCHE SLOVENIJA, d.o.o. | SI61431761 | SI*POR | www.vrhunskaemobilnost.si | Porsche Center Ljubljana | Verovškova ulica 71 | 1000 | Ljubljana | Zahodna Slovenija | Osrednjeslovenska | Ljubljana | Ljubljana | Ljubljana | Ljubljana | 46.08278500 | 14.50136900 | DA | SIPORE0173*08*1 | AC | 1 | Tip2 (iec62196-2) | 22 | 31 | 230 | 03.07.2026 | 18.09.2026 | NE
Pravna oseba | PORSCHE SLOVENIJA, d.o.o. | SI61431761 | SI*POR | www.vrhunskaemobilnost.si | Porsche Center Ljubljana | Verovškova ulica 71 | 1000 | Ljubljana | Zahodna Slovenija | Osrednjeslovenska | Ljubljana | Ljubljana | Ljubljana | Ljubljana | 46.08278500 | 14.50136900 | DA | SIPORE0173*04*1 | AC | 1 | Tip2 (iec62196-2) | 22 | 31 | 230 | 03.07.2026 | 18.09.2026 | NE
Pravna oseba | PORSCHE SLOVENIJA, d.o.o. | SI61431761 | SI*POR | www.vrhunskaemobilnost.si | Porsche Center Ljubljana | Verovškova ulica 71 | 1000 | Ljubljana | Zahodna Slovenija | Osrednjeslovenska | Ljubljana | Ljubljana | Ljubljana | Ljubljana | 46.08278500 | 14.50136900 | DA | SIPORE0173*09*1 | AC | 1 | Tip2 (iec62196-2) | 22 | 31 | 230 | 03.07.2026 | 18.09.2026 | NE
Pravna oseba | PORSCHE SLOVENIJA, d.o.o. | SI61431761 | SI*POR | www.vrhunskaemobilnost.si | Porsche Center Ljubljana | Verovškova ulica 71 | 1000 | Ljubljana | Zahodna Slovenija | Osrednjeslovenska | Ljubljana | Ljubljana | Ljubljana | Ljubljana | 46.08278500 | 14.50136900 | DA | SIPORE0173*06*1 | AC | 1 | Tip2 (iec62196-2) | 22 | 31 | 230 | 03.07.2026 | 18.09.2026 | NE
Pravna oseba | PORSCHE SLOVENIJA, d.o.o. | SI61431761 | SI*POR | www.vrhunskaemobilnost.si | Porsche Center Ljubljana | Verovškova ulica 71 | 1000 | Ljubljana | Zahodna Slovenija | Osrednjeslovenska | Ljubljana | Ljubljana | Ljubljana | Ljubljana | 46.08278500 | 14.50136900 | DA | SIPORE0173*05*1 | AC | 1 | Tip2 (iec62196-2) | 22 | 31 | 230 | 03.07.2026 | 18.09.2026 | NE
Pravna oseba | PORSCHE SLOVENIJA, d.o.o. | SI61431761 | SI*POR | www.vrhunskaemobilnost.si | Porsche Center Ljubljana | Verovškova ulica 71 | 1000 | Ljubljana | Zahodna Slovenija | Osrednjeslovenska | Ljubljana | Ljubljana | Ljubljana | Ljubljana | 46.08278500 | 14.50136900 | DA | SIPORE0173*02*1 | AC | 1 | Tip2 (iec62196-2) | 22 | 31 | 230 | 03.07.2026 | 18.09.2026 | NE
Pravna oseba | PORSCHE SLOVENIJA, d.o.o. | SI61431761 | SI*POR | www.vrhunskaemobilnost.si | Porsche Center Ljubljana | Verovškova ulica 71 | 1000 | Ljubljana | Zahodna Slovenija | Osrednjeslovenska | Ljubljana | Ljubljana | Ljubljana | Ljubljana | 46.08278500 | 14.50136900 | DA | SIPORE0173*09*2 | DC | 1 | Combo2 (iec62196-3) | 185 | 804 | 230 | 03.07.2026 | 18.09.2026 | NE
Pravna oseba | PORSCHE SLOVENIJA, d.o.o. | SI61431761 | SI*POR | www.vrhunskaemobilnost.si | Porsche Center Ljubljana | Verovškova ulica 71 | 1000 | Ljubljana | Zahodna Slovenija | Osrednjeslovenska | Ljubljana | Ljubljana | Ljubljana | Ljubljana | 46.08278500 | 14.50136900 | DA | SIPORE0173*03*1 | AC | 1 | Tip2 (iec62196-2) | 22 | 31 | 230 | 03.07.2026 | 18.09.2026 | NE
Pravna oseba | PORSCHE SLOVENIJA, d.o.o. | SI61431761 | SI*POR | www.vrhunskaemobilnost.si | Porsche Koper | Ankaranska cesta 10 | 6000 | Koper | Zahodna Slovenija | Obalno-kraška | Koper | Koper | Koper - Capodistria | Koper | 45.54574000 | 13.74478800 | NE | SIPORE0008*01*3 | DC | 1 | Combo2 (iec62196-3) | 24 | 60 | 400 | 20.03.2023 | 18.09.2026 | NE
Pravna oseba | PORSCHE SLOVENIJA, d.o.o. | SI61431761 | SI*POR | www.vrhunskaemobilnost.si | Porsche Koper | Ankaranska cesta 10 | 6000 | Koper | Zahodna Slovenija | Obalno-kraška | Koper | Koper | Koper - Capodistria | Koper | 45.54574000 | 13.74478800 | NE | SIPORE0008*01*1 | AC | 1 | Tip2 (iec62196-2) | 11 | 15 | 230 | 20.03.2023 | 18.09.2026 | NE
Pravna oseba | PORSCHE SLOVENIJA, d.o.o. | SI61431761 | SI*POR | www.vrhunskaemobilnost.si | Porsche Koper | Ankaranska cesta 10 | 6000 | Koper | Zahodna Slovenija | Obalno-kraška | Koper | Koper | Koper - Capodistria | Koper | 45.54574000 | 13.74478800 | NE | SIPORE0008*01*2 | DC | 1 | chademo | 25 | 62 | 400 | 20.03.2023 | 18.09.2026 | NE
Pravna oseba | PORSCHE SLOVENIJA, d.o.o. | SI61431761 | SI*POR | www.vrhunskaemobilnost.si | Porsche Ljubljana (Bravničarjeva) | Bravničarjeva ulica 5 | 1000 | Ljubljana | Zahodna Slovenija | Osrednjeslovenska | Ljubljana | Ljubljana | Ljubljana | Ljubljana | 46.08391000 | 14.47977500 | DA | SIPORE0051*03*1 | AC | 1 | Tip2 (iec62196-2) | 11.039 | 16 | 230 | 20.03.2023 | 18.09.2026 | NE
Pravna oseba | PORSCHE SLOVENIJA, d.o.o. | SI61431761 | SI*POR | www.vrhunskaemobilnost.si | Porsche Ljubljana (Bravničarjeva) | Bravničarjeva ulica 5 | 1000 | Ljubljana | Zahodna Slovenija | Osrednjeslovenska | Ljubljana | Ljubljana | Ljubljana | Ljubljana | 46.08391000 | 14.47977500 | DA | SIPORE0051*06*1 | AC | 1 | Tip2 (iec62196-2) | 22 | 31 | 230 | 30.07.2026 | 18.09.2026 | NE
Pravna oseba | PORSCHE SLOVENIJA, d.o.o. | SI61431761 | SI*POR | www.vrhunskaemobilnost.si | Porsche Ljubljana (Bravničarjeva) | Bravničarjeva ulica 5 | 1000 | Ljubljana | Zahodna Slovenija | Osrednjeslovenska | Ljubljana | Ljubljana | Ljubljana | Ljubljana | 46.08391000 | 14.47977500 | DA | SIPORE0051*01*1 | DC | 1 | Combo2 (iec62196-3) | 70 | 175 | 400 | 20.03.2023 | 18.09.2026 | NE
Pravna oseba | PORSCHE SLOVENIJA, d.o.o. | SI61431761 | SI*POR | www.vrhunskaemobilnost.si | Porsche Ljubljana (Bravničarjeva) | Bravničarjeva ulica 5 | 1000 | Ljubljana | Zahodna Slovenija | Osrednjeslovenska | Ljubljana | Ljubljana | Ljubljana | Ljubljana | 46.08391000 | 14.47977500 | DA | SIPORE0051*02*1 | AC | 1 | Tip2 (iec62196-2) | 11.039 | 16 | 230 | 20.03.2023 | 18.09.2026 | NE
Pravna oseba | PORSCHE SLOVENIJA, d.o.o. | SI61431761 | SI*POR | www.vrhunskaemobilnost.si | Porsche Ljubljana (Bravničarjeva) | Bravničarjeva ulica 5 | 1000 | Ljubljana | Zahodna Slovenija | Osrednjeslovenska | Ljubljana | Ljubljana | Ljubljana | Ljubljana | 46.08391000 | 14.47977500 | DA | SIPORE0051*01*2 | AC | 1 | Tip2 (iec62196-2) | 22.079 | 32 | 230 | 20.03.2023 | 18.09.2026 | NE
Pravna oseba | PORSCHE SLOVENIJA, d.o.o. | SI61431761 | SI*POR | www.vrhunskaemobilnost.si | Porsche Ljubljana (Bravničarjeva) | Bravničarjeva ulica 5 | 1000 | Ljubljana | Zahodna Slovenija | Osrednjeslovenska | Ljubljana | Ljubljana | Ljubljana | Ljubljana | 46.08391000 | 14.47977500 | DA | SIPORE0051*05*1 | AC | 1 | Tip2 (iec62196-2) | 22 | 31 | 230 | 30.07.2026 | 18.09.2026 | NE
Pravna oseba | PORSCHE SLOVENIJA, d.o.o. | SI61431761 | SI*POR | www.vrhunskaemobilnost.si | Porsche Maribor Ptujska | Ptujska cesta 150 | 2000 | Maribor | Vzhodna Slovenija | Podravska | Maribor | Maribor | Maribor | Maribor | 46.53125900 | 15.66824300 | DA | SIPORE0022*01*3 | DC | 1 | Combo2 (iec62196-3) | 40 | 100 | 400 | 20.03.2023 | 18.09.2026 | NE
Pravna oseba | PORSCHE SLOVENIJA, d.o.o. | SI61431761 | SI*POR | www.vrhunskaemobilnost.si | Porsche Maribor Ptujska | Ptujska cesta 150 | 2000 | Maribor | Vzhodna Slovenija | Podravska | Maribor | Maribor | Maribor | Maribor | 46.53125900 | 15.66824300 | DA | SIPORE0022*01*2 | DC | 1 | chademo | 38 | 95 | 400 | 20.03.2023 | 18.09.2026 | NE
Pravna oseba | PORSCHE SLOVENIJA, d.o.o. | SI61431761 | SI*POR | www.vrhunskaemobilnost.si | Porsche Maribor Ptujska | Ptujska cesta 150 | 2000 | Maribor | Vzhodna Slovenija | Podravska | Maribor | Maribor | Maribor | Maribor | 46.53125900 | 15.66824300 | DA | SIPORE0022*01*1 | AC | 1 | Tip2 (iec62196-2) | 11.039 | 16 | 230 | 20.03.2023 | 18.09.2026 | NE
Pravna oseba | PORSCHE SLOVENIJA, d.o.o. | SI61431761 | SI*POR | www.vrhunskaemobilnost.si | Porsche Maribor Šentiljska | Šentiljska cesta 128A | 2000 | Maribor | Vzhodna Slovenija | Podravska | Maribor | Maribor | Maribor | Maribor | 46.59055400 | 15.66519200 | DA | SIPORE0037*01*2 | AC | 1 | Tip2 (iec62196-2) | 22.079 | 32 | 230 | 20.03.2023 | 18.09.2026 | NE
Pravna oseba | PORSCHE SLOVENIJA, d.o.o. | SI61431761 | SI*POR | www.vrhunskaemobilnost.si | Porsche Maribor Šentiljska | Šentiljska cesta 128A | 2000 | Maribor | Vzhodna Slovenija | Podravska | Maribor | Maribor | Maribor | Maribor | 46.59055400 | 15.66519200 | DA | SIPORE0037*01*1 | DC | 1 | Combo2 (iec62196-3) | 50 | 125 | 400 | 20.03.2023 | 18.09.2026 | NE
Pravna oseba | PORSCHE SLOVENIJA, d.o.o. | SI61431761 | SI*POR | www.vrhunskaemobilnost.si | Porsche Slovenija (Bravničarjeva) | Bravničarjeva ulica 5 | 1000 | Ljubljana | Zahodna Slovenija | Osrednjeslovenska | Ljubljana | Ljubljana | Ljubljana | Ljubljana | 46.08414500 | 14.48067600 | DA | SIPORE0175*01*2 | DC | 1 | Combo2 (iec62196-3) | 150 | 652 | 230 | 24.06.2026 | 18.09.2026 | NE
Pravna oseba | PORSCHE SLOVENIJA, d.o.o. | SI61431761 | SI*POR | www.vrhunskaemobilnost.si | Porsche Slovenija (Bravničarjeva) | Bravničarjeva ulica 5 | 1000 | Ljubljana | Zahodna Slovenija | Osrednjeslovenska | Ljubljana | Ljubljana | Ljubljana | Ljubljana | 46.08414500 | 14.48067600 | DA | SIPORE0175*01*1 | DC | 1 | Combo2 (iec62196-3) | 150 | 652 | 230 | 24.06.2026 | 18.09.2026 | NE
Pravna oseba | PORSCHE SLOVENIJA, d.o.o. | SI61431761 | SI*POR | www.vrhunskaemobilnost.si | Porsche Verovškova (Audi) | Verovškova 78 | 1000 | Ljubljana | Zahodna Slovenija | Osrednjeslovenska | Ljubljana | Ljubljana | Ljubljana | Ljubljana | 46.08340000 | 14.50242100 | DA | SIPORE0017*01*1 | AC | 1 | Tip2 (iec62196-2) | 11.039 | 16 | 230 | 20.03.2023 | 18.09.2026 | NE
Pravna oseba | PORSCHE SLOVENIJA, d.o.o. | SI61431761 | SI*POR | www.vrhunskaemobilnost.si | Porsche Verovškova (Audi) | Verovškova 78 | 1000 | Ljubljana | Zahodna Slovenija | Osrednjeslovenska | Ljubljana | Ljubljana | Ljubljana | Ljubljana | 46.08340000 | 14.50242100 | DA | SIPORE0017*01*2 | DC | 1 | chademo | 27 | 67 | 400 | 20.03.2023 | 18.09.2026 | NE
Pravna oseba | PORSCHE SLOVENIJA, d.o.o. | SI61431761 | SI*POR | www.vrhunskaemobilnost.si | Porsche Verovškova (Audi) | Verovškova 78 | 1000 | Ljubljana | Zahodna Slovenija | Osrednjeslovenska | Ljubljana | Ljubljana | Ljubljana | Ljubljana | 46.08340000 | 14.50242100 | DA | SIPORE0017*01*3 | DC | 1 | Combo2 (iec62196-3) | 30 | 75 | 400 | 20.03.2023 | 18.09.2026 | NE
Pravna oseba | PORSCHE SLOVENIJA, d.o.o. | SI61431761 | SI*POR | www.vrhunskaemobilnost.si | Porsche Verovškova (Škoda/Seat) | Verovškova 78 | 1000 | Ljubljana | Zahodna Slovenija | Osrednjeslovenska | Ljubljana | Ljubljana | Ljubljana | Ljubljana | 46.08276400 | 14.50204500 | DA | SIPORE0059*01*1 | AC | 1 | Tip2 (iec62196-2) | 11 | 15 | 230 | 20.03.2023 | 18.09.2026 | NE
Pravna oseba | PORSCHE SLOVENIJA, d.o.o. | SI61431761 | SI*POR | www.vrhunskaemobilnost.si | Porsche Verovškova (Škoda/Seat) | Verovškova 78 | 1000 | Ljubljana | Zahodna Slovenija | Osrednjeslovenska | Ljubljana | Ljubljana | Ljubljana | Ljubljana | 46.08276400 | 14.50204500 | DA | SIPORE0059*01*2 | DC | 1 | Combo2 (iec62196-3) | 30 | 75 | 400 | 20.03.2023 | 18.09.2026 | NE
Pravna oseba | PORSCHE SLOVENIJA, d.o.o. | SI61431761 | SI*POR | www.vrhunskaemobilnost.si | PSC Praprotnik | Šaleška cesta 15 | 3320 | Velenje | Vzhodna Slovenija | Savinjska | Velenje | Velenje | Velenje | Velenje | 46.36042000 | 15.12473400 | NE | SIPORE0026*01*2 | AC | 1 | Tip2 (iec62196-2) | 22.079 | 32 | 230 | 20.03.2023 | 18.09.2026 | NE
Pravna oseba | PORSCHE SLOVENIJA, d.o.o. | SI61431761 | SI*POR | www.vrhunskaemobilnost.si | PSC Praprotnik | Šaleška cesta 15 | 3320 | Velenje | Vzhodna Slovenija | Savinjska | Velenje | Velenje | Velenje | Velenje | 46.36042000 | 15.12473400 | NE | SIPORE0026*05*1 | AC | 1 | Tip2 (iec62196-2) | 11 | 15 | 230 | 20.03.2023 | 18.09.2026 | NE
Pravna oseba | PORSCHE SLOVENIJA, d.o.o. | SI61431761 | SI*POR | www.vrhunskaemobilnost.si | PSC Praprotnik | Šaleška cesta 15 | 3320 | Velenje | Vzhodna Slovenija | Savinjska | Velenje | Velenje | Velenje | Velenje | 46.36042000 | 15.12473400 | NE | SIPORE0026*03*1 | AC | 1 | Tip2 (iec62196-2) | 11 | 15 | 230 | 20.03.2023 | 18.09.2026 | NE
Pravna oseba | PORSCHE SLOVENIJA, d.o.o. | SI61431761 | SI*POR | www.vrhunskaemobilnost.si | PSC Praprotnik | Šaleška cesta 15 | 3320 | Velenje | Vzhodna Slovenija | Savinjska | Velenje | Velenje | Velenje | Velenje | 46.36042000 | 15.12473400 | NE | SIPORE0026*01*1 | DC | 1 | Combo2 (iec62196-3) | 35 | 87 | 400 | 20.03.2023 | 18.09.2026 | NE
Pravna oseba | PORSCHE SLOVENIJA, d.o.o. | SI61431761 | SI*POR | www.vrhunskaemobilnost.si | PSC Praprotnik | Šaleška cesta 15 | 3320 | Velenje | Vzhodna Slovenija | Savinjska | Velenje | Velenje | Velenje | Velenje | 46.36042000 | 15.12473400 | NE | SIPORE0026*04*1 | AC | 1 | Tip2 (iec62196-2) | 11 | 15 | 230 | 20.03.2023 | 18.09.2026 | NE
Pravna oseba | PORSCHE SLOVENIJA, d.o.o. | SI61431761 | SI*POR | www.vrhunskaemobilnost.si | PSC Praprotnik | Šaleška cesta 15 | 3320 | Velenje | Vzhodna Slovenija | Savinjska | Velenje | Velenje | Velenje | Velenje | 46.36042000 | 15.12473400 | NE | SIPORE0026*02*1 | AC | 1 | Tip2 (iec62196-2) | 11 | 15 | 230 | 20.03.2023 | 18.09.2026 | NE
Pravna oseba | PORSCHE SLOVENIJA, d.o.o. | SI61431761 | SI*POR | www.vrhunskaemobilnost.si | RADANOVIČ Brežice | Černelčeva cesta 5 | 8250 | Brežice | Vzhodna Slovenija | Posavska | Brežice | Brežice | Brežice | Brežice | 45.90736300 | 15.59307700 | NE | SIPORE0036*01*2 | AC | 1 | Tip2 (iec62196-2) | 22 | 31 | 230 | 20.03.2023 | 18.09.2026 | NE
Pravna oseba | PORSCHE SLOVENIJA, d.o.o. | SI61431761 | SI*POR | www.vrhunskaemobilnost.si | RADANOVIČ Brežice | Černelčeva cesta 5 | 8250 | Brežice | Vzhodna Slovenija | Posavska | Brežice | Brežice | Brežice | Brežice | 45.90736300 | 15.59307700 | NE | SIPORE0036*01*1 | DC | 1 | Combo2 (iec62196-3) | 42 | 105 | 400 | 20.03.2023 | 18.09.2026 | NE
Pravna oseba | PORSCHE SLOVENIJA, d.o.o. | SI61431761 | SI*POR | www.vrhunskaemobilnost.si | Radeče športna dvorana | Pokopališka cesta 2 | 1433 | Radeče | Vzhodna Slovenija | Posavska | Radeče | Laško | Radeče | Radeče | 46.06385600 | 15.18104000 | NE | SIPORE0137*01*2 | AC | 1 | Tip2 (iec62196-2) | 11 | 15 | 230 | 17.10.2024 | 18.09.2026 | NE
Pravna oseba | PORSCHE SLOVENIJA, d.o.o. | SI61431761 | SI*POR | www.vrhunskaemobilnost.si | Radeče športna dvorana | Pokopališka cesta 2 | 1433 | Radeče | Vzhodna Slovenija | Posavska | Radeče | Laško | Radeče | Radeče | 46.06385600 | 15.18104000 | NE | SIPORE0137*01*1 | AC | 1 | Tip2 (iec62196-2) | 11 | 15 | 230 | 17.10.2024 | 18.09.2026 | NE
Pravna oseba | PORSCHE SLOVENIJA, d.o.o. | SI61431761 | SI*POR | www.vrhunskaemobilnost.si | Radeče v parku | V parku 6 | 1433 | Radeče | Vzhodna Slovenija | Posavska | Radeče | Laško | Radeče | Radeče | 46.06624900 | 15.18102000 | NE | SIPORE0135*01*1 | AC | 1 | Tip2 (iec62196-2) | 11 | 15 | 230 | 17.10.2024 | 18.09.2026 | NE
Pravna oseba | PORSCHE SLOVENIJA, d.o.o. | SI61431761 | SI*POR | www.vrhunskaemobilnost.si | Radeče v parku | V parku 6 | 1433 | Radeče | Vzhodna Slovenija | Posavska | Radeče | Laško | Radeče | Radeče | 46.06624900 | 15.18102000 | NE | SIPORE0135*01*2 | AC | 1 | Tip2 (iec62196-2) | 11 | 15 | 230 | 17.10.2024 | 18.09.2026 | NE
Pravna oseba | PORSCHE SLOVENIJA, d.o.o. | SI61431761 | SI*POR | www.vrhunskaemobilnost.si | Radeče Zeleni otok | Gledališka pot 2 | 1433 | Radeče | Vzhodna Slovenija | Posavska | Radeče | Laško | Radeče | Radeče | 46.06545100 | 15.18233500 | NE | SIPORE0136*01*1 | AC | 1 | Tip2 (iec62196-2) | 11 | 15 | 230 | 17.10.2024 | 18.09.2026 | NE
Pravna oseba | PORSCHE SLOVENIJA, d.o.o. | SI61431761 | SI*POR | www.vrhunskaemobilnost.si | Radeče Zeleni otok | Gledališka pot 2 | 1433 | Radeče | Vzhodna Slovenija | Posavska | Radeče | Laško | Radeče | Radeče | 46.06545100 | 15.18233500 | NE | SIPORE0136*01*2 | AC | 1 | Tip2 (iec62196-2) | 11 | 15 | 230 | 17.10.2024 | 18.09.2026 | NE
Pravna oseba | PORSCHE SLOVENIJA, d.o.o. | SI61431761 | SI*POR | www.vrhunskaemobilnost.si | Restavracija in hotel Tri lučke | Sremič 23 | 8270 | Krško | Vzhodna Slovenija | Posavska | Krško | Krško | Krško | Sremič | 45.97020500 | 15.49080000 | NE | SIPORE0085*02*1 | AC | 1 | Tip2 (iec62196-2) | 11 | 15 | 230 | 20.03.2023 | 18.09.2026 | NE
Pravna oseba | PORSCHE SLOVENIJA, d.o.o. | SI61431761 | SI*POR | www.vrhunskaemobilnost.si | Restavracija in hotel Tri lučke | Sremič 23 | 8270 | Krško | Vzhodna Slovenija | Posavska | Krško | Krško | Krško | Sremič | 45.97020500 | 15.49080000 | NE | SIPORE0085*01*1 | AC | 1 | Tip2 (iec62196-2) | 11 | 15 | 230 | 20.03.2023 | 18.09.2026 | NE
Pravna oseba | PORSCHE SLOVENIJA, d.o.o. | SI61431761 | SI*POR | www.vrhunskaemobilnost.si | Šarlah d.o.o. | Arja vas 106 | 3301 | Petrovče | Vzhodna Slovenija | Savinjska | Žalec | Žalec | Petrovče | Arja vas | 46.26520900 | 15.18254900 | DA | SIPORE0084*01*1 | AC | 1 | Tip2 (iec62196-2) | 11 | 15 | 230 | 20.03.2023 | 18.09.2026 | NE
Pravna oseba | PORSCHE SLOVENIJA, d.o.o. | SI61431761 | SI*POR | www.vrhunskaemobilnost.si | Slivna Adrenalinski park | Slivna 15a | 1252 | Vače | Vzhodna Slovenija | Zasavska | Litija | Litija | Vače | Slivna | 46.12302700 | 14.81491700 | NE | SIPORE0138*01*1 | AC | 1 | Tip2 (iec62196-2) | 11 | 15 | 230 | 17.10.2024 | 18.09.2026 | NE
Pravna oseba | PORSCHE SLOVENIJA, d.o.o. | SI61431761 | SI*POR | www.vrhunskaemobilnost.si | Slivna Adrenalinski park | Slivna 15a | 1252 | Vače | Vzhodna Slovenija | Zasavska | Litija | Litija | Vače | Slivna | 46.12302700 | 14.81491700 | NE | SIPORE0138*01*2 | AC | 1 | Tip2 (iec62196-2) | 11 | 15 | 230 | 17.10.2024 | 18.09.2026 | NE
Pravna oseba | PORSCHE SLOVENIJA, d.o.o. | SI61431761 | SI*POR | www.vrhunskaemobilnost.si | Špan | Tržaška cesta 547 | 1351 | Brezovica | Zahodna Slovenija | Osrednjeslovenska | Brezovica | Ljubljana | Brezovica pri Ljubljani | Brezovica pri Ljubljani | 46.02213000 | 14.41111800 | DA | SIPORE0027*01*1 | DC | 1 | Combo2 (iec62196-3) | 75 | 187 | 400 | 20.03.2023 | 18.09.2026 | NE
Pravna oseba | PORSCHE SLOVENIJA, d.o.o. | SI61431761 | SI*POR | www.vrhunskaemobilnost.si | Špan | Tržaška cesta 547 | 1351 | Brezovica | Zahodna Slovenija | Osrednjeslovenska | Brezovica | Ljubljana | Brezovica pri Ljubljani | Brezovica pri Ljubljani | 46.02213000 | 14.41111800 | DA | SIPORE0027*01*2 | AC | 1 | Tip2 (iec62196-2) | 22.079 | 32 | 230 | 20.03.2023 | 18.09.2026 | NE
Pravna oseba | PORSCHE SLOVENIJA, d.o.o. | SI61431761 | SI*POR | www.vrhunskaemobilnost.si | SPC Škerjanec | Krumperška ulica 21 | 1230 | Domžale | Zahodna Slovenija | Osrednjeslovenska | Domžale | Domžale | Domžale | Zaboršt | 46.13369300 | 14.61055400 | DA | SIPORE0047*01*1 | DC | 1 | Combo2 (iec62196-3) | 30 | 75 | 400 | 20.03.2023 | 18.09.2026 | NE
Pravna oseba | PORSCHE SLOVENIJA, d.o.o. | SI61431761 | SI*POR | www.vrhunskaemobilnost.si | SPC Škerjanec | Krumperška ulica 21 | 1230 | Domžale | Zahodna Slovenija | Osrednjeslovenska | Domžale | Domžale | Domžale | Zaboršt | 46.13369300 | 14.61055400 | DA | SIPORE0047*01*2 | AC | 1 | Tip2 (iec62196-2) | 22 | 31 | 230 | 20.03.2023 | 18.09.2026 | NE
Pravna oseba | PORSCHE SLOVENIJA, d.o.o. | SI61431761 | SI*POR | www.vrhunskaemobilnost.si | Stavanja PE Nova Gorica | Industrijska cesta 4D | 5000 | Nova Gorica | Zahodna Slovenija | Goriška | Nova Gorica | Nova Gorica | Nova Gorica | Kromberk | 45.95541500 | 13.66540700 | NE | SIPORE0009*01*1 | AC | 1 | Tip2 (iec62196-2) | 11 | 15 | 230 | 20.03.2023 | 18.09.2026 | NE
Pravna oseba | PORSCHE SLOVENIJA, d.o.o. | SI61431761 | SI*POR | www.vrhunskaemobilnost.si | Stavanja PE Nova Gorica | Industrijska cesta 4D | 5000 | Nova Gorica | Zahodna Slovenija | Goriška | Nova Gorica | Nova Gorica | Nova Gorica | Kromberk | 45.95541500 | 13.66540700 | NE | SIPORE0009*01*2 | DC | 1 | Combo2 (iec62196-3) | 35 | 87 | 400 | 20.03.2023 | 18.09.2026 | NE
Pravna oseba | PORSCHE SLOVENIJA, d.o.o. | SI61431761 | SI*POR | www.vrhunskaemobilnost.si | Stavanja Tolmin | Na logu 1 | 5220 | Tolmin | Zahodna Slovenija | Goriška | Tolmin | Tolmin | Tolmin | Tolmin | 46.18291000 | 13.72698000 | NE | SIPORE0010*01*1 | AC | 1 | Tip2 (iec62196-2) | 11.039 | 16 | 230 | 20.03.2023 | 18.09.2026 | NE
Pravna oseba | PORSCHE SLOVENIJA, d.o.o. | SI61431761 | SI*POR | www.vrhunskaemobilnost.si | Stavanja Tolmin | Na logu 1 | 5220 | Tolmin | Zahodna Slovenija | Goriška | Tolmin | Tolmin | Tolmin | Tolmin | 46.18291000 | 13.72698000 | NE | SIPORE0010*01*2 | DC | 1 | Combo2 (iec62196-3) | 30 | 75 | 400 | 20.03.2023 | 18.09.2026 | NE
Pravna oseba | PORSCHE SLOVENIJA, d.o.o. | SI61431761 | SI*POR | www.vrhunskaemobilnost.si | TAB d.d. - Perzonali | Perzonali 48 | 2391 | Prevalje | Vzhodna Slovenija | Koroška | Prevalje | Ravne na Koroškem | Prevalje | Prevalje | 46.54240900 | 14.90430300 | NE | SIPORE0164*01*1 | DC | 0 |  | 0 | 0 | 0 | 13.07.2026 | 17.09.2026 | NE
Pravna oseba | PORSCHE SLOVENIJA, d.o.o. | SI61431761 | SI*POR | www.vrhunskaemobilnost.si | TAB d.d. - Perzonali | Perzonali 48 | 2391 | Prevalje | Vzhodna Slovenija | Koroška | Prevalje | Ravne na Koroškem | Prevalje | Prevalje | 46.54240900 | 14.90430300 | NE | SIPORE0164*02*1 | DC | 0 |  | 0 | 0 | 0 | 13.07.2026 | 17.09.2026 | NE
Pravna oseba | PORSCHE SLOVENIJA, d.o.o. | SI61431761 | SI*POR | www.vrhunskaemobilnost.si | TAB d.d. - Polena | Polena 6 | 2392 | Mežica | Vzhodna Slovenija | Koroška | Mežica | Ravne na Koroškem | Mežica | Mežica | 46.51239200 | 14.86105800 | NE | SIPORE0159*01*1 | DC | 0 |  | 0 | 0 | 0 | 17.09.2026 | 17.09.2026 | NE
Pravna oseba | PORSCHE SLOVENIJA, d.o.o. | SI61431761 | SI*POR | www.vrhunskaemobilnost.si | TAB d.d. - Polena | Polena 6 | 2392 | Mežica | Vzhodna Slovenija | Koroška | Mežica | Ravne na Koroškem | Mežica | Mežica | 46.51239200 | 14.86105800 | NE | SIPORE0159*02*1 | DC | 0 |  | 0 | 0 | 0 | 17.09.2026 | 17.09.2026 | NE
Pravna oseba | PORSCHE SLOVENIJA, d.o.o. | SI61431761 | SI*POR | www.vrhunskaemobilnost.si | TAB d.d. - Polena | Polena 6 | 2392 | Mežica | Vzhodna Slovenija | Koroška | Mežica | Ravne na Koroškem | Mežica | Mežica | 46.51239200 | 14.86105800 | NE | SIPORE0159*01*2 | DC | 0 |  | 0 | 0 | 0 | 17.09.2026 | 17.09.2026 | NE
Pravna oseba | PORSCHE SLOVENIJA, d.o.o. | SI61431761 | SI*POR | www.vrhunskaemobilnost.si | TAB d.d. - Polena | Polena 6 | 2392 | Mežica | Vzhodna Slovenija | Koroška | Mežica | Ravne na Koroškem | Mežica | Mežica | 46.51239200 | 14.86105800 | NE | SIPORE0159*02*2 | DC | 0 |  | 0 | 0 | 0 | 17.09.2026 | 17.09.2026 | NE
Pravna oseba | PORSCHE SLOVENIJA, d.o.o. | SI61431761 | SI*POR | www.vrhunskaemobilnost.si | Tanin Sevnica | Hermanova cesta 1 | 8290 | Sevnica | Vzhodna Slovenija | Posavska | Sevnica | Sevnica | Sevnica | Sevnica | 46.01254800 | 15.29708200 | NE | SIPORE0120*01*2 | AC | 1 | Tip2 (iec62196-2) | 11 | 15 | 230 | 17.10.2024 | 18.09.2026 | NE
Pravna oseba | PORSCHE SLOVENIJA, d.o.o. | SI61431761 | SI*POR | www.vrhunskaemobilnost.si | Tanin Sevnica | Hermanova cesta 1 | 8290 | Sevnica | Vzhodna Slovenija | Posavska | Sevnica | Sevnica | Sevnica | Sevnica | 46.01254800 | 15.29708200 | NE | SIPORE0120*01*1 | DC | 1 | Combo2 (iec62196-3) | 75 | 187 | 400 | 17.10.2024 | 18.09.2026 | NE
Pravna oseba | PORSCHE SLOVENIJA, d.o.o. | SI61431761 | SI*POR | www.vrhunskaemobilnost.si | Turistična kmetija Krjan | Dobovica 6 | 1273 | Dole pri Litiji | Vzhodna Slovenija | Zasavska | Litija | Litija | Dole pri Litiji | Dobovica | 46.04475200 | 15.04624400 | NE | SIPORE0149*01*1 | AC | 1 | Tip2 (iec62196-2) | 11 | 15 | 230 | 22.10.2025 | 18.09.2026 | NE
Pravna oseba | PORSCHE SLOVENIJA, d.o.o. | SI61431761 | SI*POR | www.vrhunskaemobilnost.si | Turistična kmetija Krjan | Dobovica 6 | 1273 | Dole pri Litiji | Vzhodna Slovenija | Zasavska | Litija | Litija | Dole pri Litiji | Dobovica | 46.04475200 | 15.04624400 | NE | SIPORE0149*01*2 | AC | 1 | Tip2 (iec62196-2) | 11 | 15 | 230 | 22.10.2025 | 18.09.2026 | NE
Pravna oseba | PORSCHE SLOVENIJA, d.o.o. | SI61431761 | SI*POR | www.vrhunskaemobilnost.si | Vače pokopališče | Vače 20/B | 1252 | Vače | Vzhodna Slovenija | Zasavska | Litija | Litija | Vače | Vače | 46.12053300 | 14.83704600 | NE | SIPORE0141*01*1 | AC | 1 | Tip2 (iec62196-2) | 11 | 15 | 230 | 17.10.2024 | 18.09.2026 | NE
Pravna oseba | PORSCHE SLOVENIJA, d.o.o. | SI61431761 | SI*POR | www.vrhunskaemobilnost.si | Vače pokopališče | Vače 20/B | 1252 | Vače | Vzhodna Slovenija | Zasavska | Litija | Litija | Vače | Vače | 46.12053300 | 14.83704600 | NE | SIPORE0141*01*2 | AC | 1 | Tip2 (iec62196-2) | 11 | 15 | 230 | 17.10.2024 | 18.09.2026 | NE
Pravna oseba | PORSCHE SLOVENIJA, d.o.o. | SI61431761 | SI*POR | www.vrhunskaemobilnost.si | Vila Bled | Cesta svobode 18 | 4260 | Bled | Zahodna Slovenija | Gorenjska | Bled | Radovljica | Bled | Bled | 46.35899000 | 14.09341000 | NE | SIPORE0070*01*1 | AC | 1 | Tip2 (iec62196-2) | 7 | 32 | 230 | 02.06.2023 | 24.08.2023 | NE
Pravna oseba | PORSCHE SLOVENIJA, d.o.o. | SI61431761 | SI*POR | www.vrhunskaemobilnost.si | Vila Bled | Cesta svobode 18 | 4260 | Bled | Zahodna Slovenija | Gorenjska | Bled | Radovljica | Bled | Bled | 46.35899000 | 14.09341000 | NE | SIPORE0070*02*1 | AC | 1 | Tip2 (iec62196-2) | 7 | 32 | 230 | 02.06.2023 | 24.08.2023 | NE
Pravna oseba | PORSCHE SLOVENIJA, d.o.o. | SI61431761 | SI*POR | www.vrhunskaemobilnost.si | Vila Ključe apartments | Želeška cesta 30 | 4260 | Bled | Zahodna Slovenija | Gorenjska | Bled | Radovljica | Bled | Bled | 46.36414500 | 14.11157100 | NE | SIPORE0128*01*1 | AC | 1 | Tip2 (iec62196-2) | 9.832 | 15 | 230 | 17.10.2024 | 17.10.2024 | NE
Pravna oseba | PORSCHE SLOVENIJA, d.o.o. | SI61431761 | SI*POR | www.vrhunskaemobilnost.si | Vina Kobal, Štanjel | Štanjel 55 | 6222 | Štanjel | Zahodna Slovenija | Obalno-kraška | Komen | Sežana | Štanjel | Štanjel | 45.82188500 | 13.84492800 | NE | SIPORE0067*02*1 | AC | 1 | Tip2 (iec62196-2) | 11 | 15 | 230 | 20.03.2023 | 18.09.2026 | NE
Pravna oseba | PORSCHE SLOVENIJA, d.o.o. | SI61431761 | SI*POR | www.vrhunskaemobilnost.si | Vina Kobal, Štanjel | Štanjel 55 | 6222 | Štanjel | Zahodna Slovenija | Obalno-kraška | Komen | Sežana | Štanjel | Štanjel | 45.82188500 | 13.84492800 | NE | SIPORE0067*01*1 | AC | 1 | Tip2 (iec62196-2) | 11 | 15 | 230 | 20.03.2023 | 18.09.2026 | NE
Pravna oseba | PORSCHE SLOVENIJA, d.o.o. | SI61431761 | SI*POR | www.vrhunskaemobilnost.si | Vinska fontana Marezige | Marezige 24 | 6273 | Marezige | Zahodna Slovenija | Obalno-kraška | Koper | Koper | Marezige | Marezige | 45.50714700 | 13.79855200 | NE | SIPORE0109*01*1 | AC | 1 | Tip2 (iec62196-2) | 11 | 15 | 230 | 22.08.2023 | 18.09.2026 | NE
Pravna oseba | PORSCHE SLOVENIJA, d.o.o. | SI61431761 | SI*POR | www.vrhunskaemobilnost.si | Vinska fontana Marezige | Marezige 24 | 6273 | Marezige | Zahodna Slovenija | Obalno-kraška | Koper | Koper | Marezige | Marezige | 45.50714700 | 13.79855200 | NE | SIPORE0109*02*1 | AC | 1 | Tip2 (iec62196-2) | 11 | 15 | 230 | 22.08.2023 | 18.09.2026 | NE
Pravna oseba | PORSCHE SLOVENIJA, d.o.o. | SI61431761 | SI*POR | www.vrhunskaemobilnost.si | Vinska klet Marof | Mačkovci 35 | 9202 | Mačkovci | Vzhodna Slovenija | Pomurska | Puconci | Murska Sobota | Mačkovci | Mačkovci | 46.78274500 | 16.15540600 | NE | SIPORE0075*02*1 | AC | 1 | Tip2 (iec62196-2) | 11 | 15 | 230 | 20.03.2023 | 18.09.2026 | NE
Pravna oseba | PORSCHE SLOVENIJA, d.o.o. | SI61431761 | SI*POR | www.vrhunskaemobilnost.si | Vinska klet Marof | Mačkovci 35 | 9202 | Mačkovci | Vzhodna Slovenija | Pomurska | Puconci | Murska Sobota | Mačkovci | Mačkovci | 46.78274500 | 16.15540600 | NE | SIPORE0075*01*1 | AC | 1 | Tip2 (iec62196-2) | 11 | 15 | 230 | 20.03.2023 | 18.09.2026 | NE
Pravna oseba | PORSCHE SLOVENIJA, d.o.o. | SI61431761 | SI*POR | www.vrhunskaemobilnost.si | Vrtač | Šuceva ulica 28 | 4000 | Kranj | Zahodna Slovenija | Gorenjska | Kranj | Kranj | Kranj | Kranj | 46.24468000 | 14.38024300 | DA | SIPORE0024*01*1 | AC | 1 | Tip2 (iec62196-2) | 11.039 | 16 | 230 | 20.03.2023 | 18.09.2026 | NE
Pravna oseba | PORSCHE SLOVENIJA, d.o.o. | SI61431761 | SI*POR | www.vrhunskaemobilnost.si | Vrtač | Šuceva ulica 28 | 4000 | Kranj | Zahodna Slovenija | Gorenjska | Kranj | Kranj | Kranj | Kranj | 46.24468000 | 14.38024300 | DA | SIPORE0024*01*3 | DC | 1 | Combo2 (iec62196-3) | 50 | 125 | 400 | 20.03.2023 | 18.09.2026 | NE
Pravna oseba | PORSCHE SLOVENIJA, d.o.o. | SI61431761 | SI*POR | www.vrhunskaemobilnost.si | Vrtač | Šuceva ulica 28 | 4000 | Kranj | Zahodna Slovenija | Gorenjska | Kranj | Kranj | Kranj | Kranj | 46.24468000 | 14.38024300 | DA | SIPORE0024*02*1 | DC | 1 | Combo2 (iec62196-3) | 120 | 300 | 400 | 20.03.2023 | 18.09.2026 | NE
Pravna oseba | PORSCHE SLOVENIJA, d.o.o. | SI61431761 | SI*POR | www.vrhunskaemobilnost.si | Vrtač | Šuceva ulica 28 | 4000 | Kranj | Zahodna Slovenija | Gorenjska | Kranj | Kranj | Kranj | Kranj | 46.24468000 | 14.38024300 | DA | SIPORE0024*02*2 | DC | 1 | Combo2 (iec62196-3) | 120 | 300 | 400 | 20.03.2023 | 18.09.2026 | NE
Pravna oseba | PORSCHE SLOVENIJA, d.o.o. | SI61431761 | SI*POR | www.vrhunskaemobilnost.si | Vrtač | Šuceva ulica 28 | 4000 | Kranj | Zahodna Slovenija | Gorenjska | Kranj | Kranj | Kranj | Kranj | 46.24468000 | 14.38024300 | DA | SIPORE0024*01*2 | DC | 1 | chademo | 50 | 125 | 400 | 20.03.2023 | 18.09.2026 | NE
Pravna oseba | PORSCHE SLOVENIJA, d.o.o. | SI61431761 | SI*POR | www.vrhunskaemobilnost.si | Zavod Revita | Hrastje 30 | 4000 | Kranj | Zahodna Slovenija | Gorenjska | Kranj | Kranj | Kranj | Hrastje | 46.22176200 | 14.38192500 | NE | SIPORE0099*01*1 | AC | 1 | Tip2 (iec62196-2) | 11 | 15 | 230 | 22.08.2023 | 18.09.2026 | NE
Pravna oseba | PORSCHE SLOVENIJA, d.o.o. | SI61431761 | SI*POR | www.vrhunskaemobilnost.si | Župnija Grosuplje | Hribska pot 6 | 1290 | Grosuplje | Zahodna Slovenija | Osrednjeslovenska | Grosuplje | Grosuplje | Grosuplje | Grosuplje | 45.95525000 | 14.65977600 | DA | SIPORE0125*01*1 | AC | 1 | Tip2 (iec62196-2) | 11 | 15 | 230 | 17.10.2024 | 18.09.2026 | NE
Pravna oseba | PORSCHE SLOVENIJA, d.o.o. | SI61431761 | SI*POR | www.vrhunskaemobilnost.si | Župnija Grosuplje | Hribska pot 6 | 1290 | Grosuplje | Zahodna Slovenija | Osrednjeslovenska | Grosuplje | Grosuplje | Grosuplje | Grosuplje | 45.95525000 | 14.65977600 | DA | SIPORE0125*02*1 | AC | 1 | Tip2 (iec62196-2) | 11 | 15 | 230 | 17.10.2024 | 18.09.2026 | NE
Pravna oseba | Postera concept d.o.o. | SI13420577 | SI*100 | www.evenmobility.com | EvenMobility Celovška 172 | Celovška cesta 172 | 1000 | Ljubljana | Zahodna Slovenija | Osrednjeslovenska | Ljubljana | Ljubljana | Ljubljana | Ljubljana | 46.07665300 | 14.48562200 | DA | SI*100*E24230029 | AC | 1 | Tip2 (iec62196-2) | 20.975 | 32 | 230 | 17.06.2026 | 17.06.2026 | NE
Pravna oseba | Postera concept d.o.o. | SI13420577 | SI*100 | www.evenmobility.com | SolarCharge Pokljuka Gorge (Pokljuška Soteska) | Krnica 64a | 4247 | Zgornje Gorje | Zahodna Slovenija | Gorenjska | Gorje | Radovljica | Zgornje Gorje | Krnica | 46.37489500 | 14.05511000 | NE | SI*100*E0312405301525430578 | AC | 1 | Tip2 (iec62196-2) | 20.975 | 32 | 230 | 17.06.2026 | 17.06.2026 | NE
Pravna oseba | Tesla Energy d.o.o. | SI33511721 | SI*TSL | www.tesla.com | Koper, Slovenia | 2, Ankaranska cesta | 6000 | Koper | Zahodna Slovenija | Obalno-kraška | Koper | Koper | Koper - Capodistria | Koper | 45.54075000 | 13.73570900 | NE | SI*TSL*E0G455H | DC | 1 | Combo2 (iec62196-3) | 470 | 1000 | 470 | 13.11.2025 | 02.09.2026 | NE
Pravna oseba | Tesla Energy d.o.o. | SI33511721 | SI*TSL | www.tesla.com | Koper, Slovenia | 2, Ankaranska cesta | 6000 | Koper | Zahodna Slovenija | Obalno-kraška | Koper | Koper | Koper - Capodistria | Koper | 45.54075000 | 13.73570900 | NE | SI*TSL*E0G455G | DC | 1 | Combo2 (iec62196-3) | 470 | 1000 | 470 | 13.11.2025 | 02.09.2026 | NE
Pravna oseba | Tesla Energy d.o.o. | SI33511721 | SI*TSL | www.tesla.com | Koper, Slovenia | 2, Ankaranska cesta | 6000 | Koper | Zahodna Slovenija | Obalno-kraška | Koper | Koper | Koper - Capodistria | Koper | 45.54075000 | 13.73570900 | NE | SI*TSL*E0G455F | DC | 1 | Combo2 (iec62196-3) | 470 | 1000 | 470 | 13.11.2025 | 02.09.2026 | NE
Pravna oseba | Tesla Energy d.o.o. | SI33511721 | SI*TSL | www.tesla.com | Koper, Slovenia | 2, Ankaranska cesta | 6000 | Koper | Zahodna Slovenija | Obalno-kraška | Koper | Koper | Koper - Capodistria | Koper | 45.54075000 | 13.73570900 | NE | SI*TSL*E0G455E | DC | 1 | Combo2 (iec62196-3) | 470 | 1000 | 470 | 13.11.2025 | 02.09.2026 | NE
Pravna oseba | Tesla Energy d.o.o. | SI33511721 | SI*TSL | www.tesla.com | Koper, Slovenia | 2, Ankaranska cesta | 6000 | Koper | Zahodna Slovenija | Obalno-kraška | Koper | Koper | Koper - Capodistria | Koper | 45.54075000 | 13.73570900 | NE | SI*TSL*E0G453J | DC | 1 | Combo2 (iec62196-3) | 470 | 1000 | 470 | 13.11.2025 | 02.09.2026 | NE
Pravna oseba | Tesla Energy d.o.o. | SI33511721 | SI*TSL | www.tesla.com | Koper, Slovenia | 2, Ankaranska cesta | 6000 | Koper | Zahodna Slovenija | Obalno-kraška | Koper | Koper | Koper - Capodistria | Koper | 45.54075000 | 13.73570900 | NE | SI*TSL*E0G453K | DC | 2 | Combo2 (iec62196-3) | 470 | 1000 | 470 | 13.11.2025 | 02.09.2026 | NE
Pravna oseba | Tesla Energy d.o.o. | SI33511721 | SI*TSL | www.tesla.com | Koper, Slovenia | 2, Ankaranska cesta | 6000 | Koper | Zahodna Slovenija | Obalno-kraška | Koper | Koper | Koper - Capodistria | Koper | 45.54075000 | 13.73570900 | NE | SI*TSL*E0G453L | DC | 1 | Combo2 (iec62196-3) | 470 | 1000 | 470 | 13.11.2025 | 02.09.2026 | NE
Pravna oseba | Tesla Energy d.o.o. | SI33511721 | SI*TSL | www.tesla.com | Koper, Slovenia | 2, Ankaranska cesta | 6000 | Koper | Zahodna Slovenija | Obalno-kraška | Koper | Koper | Koper - Capodistria | Koper | 45.54075000 | 13.73570900 | NE | SI*TSL*E0G453M | DC | 1 | Combo2 (iec62196-3) | 470 | 1000 | 470 | 13.11.2025 | 02.09.2026 | NE
Pravna oseba | Tesla Energy d.o.o. | SI33511721 | SI*TSL | www.tesla.com | Koper, Slovenia | 2, Ankaranska cesta | 6000 | Koper | Zahodna Slovenija | Obalno-kraška | Koper | Koper | Koper - Capodistria | Koper | 45.54075000 | 13.73570900 | NE | SI*TSL*E1IHNME | DC | 2 | Combo2 (iec62196-3) | 470 | 1000 | 470 | 13.11.2025 | 02.09.2026 | NE
Pravna oseba | Tesla Energy d.o.o. | SI33511721 | SI*TSL | www.tesla.com | Koper, Slovenia | 2, Ankaranska cesta | 6000 | Koper | Zahodna Slovenija | Obalno-kraška | Koper | Koper | Koper - Capodistria | Koper | 45.54075000 | 13.73570900 | NE | SI*TSL*E1IHNMB | DC | 1 | Combo2 (iec62196-3) | 470 | 1000 | 470 | 13.11.2025 | 02.09.2026 | NE
Pravna oseba | Tesla Energy d.o.o. | SI33511721 | SI*TSL | www.tesla.com | Koper, Slovenia | 2, Ankaranska cesta | 6000 | Koper | Zahodna Slovenija | Obalno-kraška | Koper | Koper | Koper - Capodistria | Koper | 45.54075000 | 13.73570900 | NE | SI*TSL*E1IHNMF | DC | 1 | Combo2 (iec62196-3) | 470 | 1000 | 470 | 13.11.2025 | 02.09.2026 | NE
Pravna oseba | Tesla Energy d.o.o. | SI33511721 | SI*TSL | www.tesla.com | Koper, Slovenia | 2, Ankaranska cesta | 6000 | Koper | Zahodna Slovenija | Obalno-kraška | Koper | Koper | Koper - Capodistria | Koper | 45.54075000 | 13.73570900 | NE | SI*TSL*E1IHNMC | DC | 1 | Combo2 (iec62196-3) | 470 | 1000 | 470 | 13.11.2025 | 02.09.2026 | NE
Pravna oseba | Tesla Energy d.o.o. | SI33511721 | SI*TSL | www.tesla.com | Koper, Slovenia | 2, Ankaranska cesta | 6000 | Koper | Zahodna Slovenija | Obalno-kraška | Koper | Koper | Koper - Capodistria | Koper | 45.54075000 | 13.73570900 | NE | SI*TSL*E1ICCV0 | DC | 1 | Combo2 (iec62196-3) | 470 | 1000 | 470 | 13.11.2025 | 02.09.2026 | NE
Pravna oseba | Tesla Energy d.o.o. | SI33511721 | SI*TSL | www.tesla.com | Koper, Slovenia | 2, Ankaranska cesta | 6000 | Koper | Zahodna Slovenija | Obalno-kraška | Koper | Koper | Koper - Capodistria | Koper | 45.54075000 | 13.73570900 | NE | SI*TSL*E1ICCV1 | DC | 1 | Combo2 (iec62196-3) | 470 | 1000 | 470 | 13.11.2025 | 02.09.2026 | NE
Pravna oseba | Tesla Energy d.o.o. | SI33511721 | SI*TSL | www.tesla.com | Koper, Slovenia | 2, Ankaranska cesta | 6000 | Koper | Zahodna Slovenija | Obalno-kraška | Koper | Koper | Koper - Capodistria | Koper | 45.54075000 | 13.73570900 | NE | SI*TSL*E1ICCV3 | DC | 1 | Combo2 (iec62196-3) | 470 | 1000 | 470 | 13.11.2025 | 02.09.2026 | NE
Pravna oseba | Tesla Energy d.o.o. | SI33511721 | SI*TSL | www.tesla.com | Koper, Slovenia | 2, Ankaranska cesta | 6000 | Koper | Zahodna Slovenija | Obalno-kraška | Koper | Koper | Koper - Capodistria | Koper | 45.54075000 | 13.73570900 | NE | SI*TSL*E1ICCV4 | DC | 1 | Combo2 (iec62196-3) | 470 | 1000 | 470 | 13.11.2025 | 02.09.2026 | NE
Pravna oseba | Tesla Energy d.o.o. | SI33511721 | SI*TSL | www.tesla.com | Koper, Slovenia | 2, Ankaranska cesta | 6000 | Koper | Zahodna Slovenija | Obalno-kraška | Koper | Koper | Koper - Capodistria | Koper | 45.54075000 | 13.73570900 | NE | SI*TSL*E1ICCV5 | DC | 1 | Combo2 (iec62196-3) | 470 | 1000 | 470 | 13.11.2025 | 02.09.2026 | NE
Pravna oseba | Tesla Energy d.o.o. | SI33511721 | SI*TSL | www.tesla.com | Koper, Slovenia | 2, Ankaranska cesta | 6000 | Koper | Zahodna Slovenija | Obalno-kraška | Koper | Koper | Koper - Capodistria | Koper | 45.54075000 | 13.73570900 | NE | SI*TSL*E1ICCV8 | DC | 1 | Combo2 (iec62196-3) | 470 | 1000 | 470 | 13.11.2025 | 02.09.2026 | NE
Pravna oseba | Tesla Energy d.o.o. | SI33511721 | SI*TSL | www.tesla.com | Koper, Slovenia | 2, Ankaranska cesta | 6000 | Koper | Zahodna Slovenija | Obalno-kraška | Koper | Koper | Koper - Capodistria | Koper | 45.54075000 | 13.73570900 | NE | SI*TSL*E1ICCV9 | DC | 1 | Combo2 (iec62196-3) | 470 | 1000 | 470 | 13.11.2025 | 02.09.2026 | NE
Pravna oseba | Tesla Energy d.o.o. | SI33511721 | SI*TSL | www.tesla.com | Koper, Slovenia | 2, Ankaranska cesta | 6000 | Koper | Zahodna Slovenija | Obalno-kraška | Koper | Koper | Koper - Capodistria | Koper | 45.54075000 | 13.73570900 | NE | SI*TSL*E1ICCV6 | DC | 1 | Combo2 (iec62196-3) | 470 | 1000 | 470 | 13.11.2025 | 02.09.2026 | NE
Pravna oseba | Tesla Energy d.o.o. | SI33511721 | SI*TSL | www.tesla.com | Kozina, Slovenia | 23, Bazoviska cesta | 6240 | Kozina | Zahodna Slovenija | Obalno-kraška | Hrpelje-Kozina | Sežana | Kozina | Kozina | 45.60739000 | 13.93153600 | DA | SI*TSL*EA6J2N3 | DC | 2 | Tip2 (iec62196-2), Combo2 (iec62196-3) | 185.6 | 400 | 464 | 04.03.2026 | 09.09.2026 | NE
Pravna oseba | Tesla Energy d.o.o. | SI33511721 | SI*TSL | www.tesla.com | Kozina, Slovenia | 23, Bazoviska cesta | 6240 | Kozina | Zahodna Slovenija | Obalno-kraška | Hrpelje-Kozina | Sežana | Kozina | Kozina | 45.60739000 | 13.93153600 | DA | SI*TSL*EA6IE61 | DC | 2 | Combo2 (iec62196-3), Tip2 (iec62196-2) | 185.6 | 400 | 464 | 04.03.2026 | 09.09.2026 | NE
Pravna oseba | Tesla Energy d.o.o. | SI33511721 | SI*TSL | www.tesla.com | Kozina, Slovenia | 23, Bazoviska cesta | 6240 | Kozina | Zahodna Slovenija | Obalno-kraška | Hrpelje-Kozina | Sežana | Kozina | Kozina | 45.60739000 | 13.93153600 | DA | SI*TSL*EA6LQ1N | DC | 2 | Combo2 (iec62196-3), Tip2 (iec62196-2) | 185.6 | 400 | 464 | 04.03.2026 | 09.09.2026 | NE
Pravna oseba | Tesla Energy d.o.o. | SI33511721 | SI*TSL | www.tesla.com | Kozina, Slovenia | 23, Bazoviska cesta | 6240 | Kozina | Zahodna Slovenija | Obalno-kraška | Hrpelje-Kozina | Sežana | Kozina | Kozina | 45.60739000 | 13.93153600 | DA | SI*TSL*EA4Q26A | DC | 2 | Combo2 (iec62196-3), Tip2 (iec62196-2) | 185.6 | 400 | 464 | 04.03.2026 | 09.09.2026 | NE
Pravna oseba | Tesla Energy d.o.o. | SI33511721 | SI*TSL | www.tesla.com | Kozina, Slovenia | 23, Bazoviska cesta | 6240 | Kozina | Zahodna Slovenija | Obalno-kraška | Hrpelje-Kozina | Sežana | Kozina | Kozina | 45.60739000 | 13.93153600 | DA | SI*TSL*EA4QES0 | DC | 2 | Combo2 (iec62196-3), Tip2 (iec62196-2) | 185.6 | 400 | 464 | 04.03.2026 | 09.09.2026 | NE
Pravna oseba | Tesla Energy d.o.o. | SI33511721 | SI*TSL | www.tesla.com | Kozina, Slovenia | 23, Bazoviska cesta | 6240 | Kozina | Zahodna Slovenija | Obalno-kraška | Hrpelje-Kozina | Sežana | Kozina | Kozina | 45.60739000 | 13.93153600 | DA | SI*TSL*EA4QOMH | DC | 2 | Combo2 (iec62196-3), Tip2 (iec62196-2) | 185.6 | 400 | 464 | 04.03.2026 | 09.09.2026 | NE
Pravna oseba | Tesla Energy d.o.o. | SI33511721 | SI*TSL | www.tesla.com | Krško, Slovenia | 53, Ulica 11. novembra | 8270 | Krškem | Vzhodna Slovenija | Posavska | Krško | Krško | Leskovec pri Krškem | Leskovec pri Krškem | 45.93514100 | 15.48372200 | NE | SI*TSL*E0DAXLR | DC | 1 | Combo2 (iec62196-3) | 366.6 | 780 | 470 | 13.11.2025 | 06.08.2026 | NE
Pravna oseba | Tesla Energy d.o.o. | SI33511721 | SI*TSL | www.tesla.com | Krško, Slovenia | 53, Ulica 11. novembra | 8270 | Krškem | Vzhodna Slovenija | Posavska | Krško | Krško | Leskovec pri Krškem | Leskovec pri Krškem | 45.93514100 | 15.48372200 | NE | SI*TSL*E0DAXLP | DC | 1 | Combo2 (iec62196-3) | 366.6 | 780 | 470 | 13.11.2025 | 06.08.2026 | NE
Pravna oseba | Tesla Energy d.o.o. | SI33511721 | SI*TSL | www.tesla.com | Krško, Slovenia | 53, Ulica 11. novembra | 8270 | Krškem | Vzhodna Slovenija | Posavska | Krško | Krško | Leskovec pri Krškem | Leskovec pri Krškem | 45.93514100 | 15.48372200 | NE | SI*TSL*E0DAXLN | DC | 1 | Combo2 (iec62196-3) | 366.6 | 780 | 470 | 13.11.2025 | 06.08.2026 | NE
Pravna oseba | Tesla Energy d.o.o. | SI33511721 | SI*TSL | www.tesla.com | Krško, Slovenia | 53, Ulica 11. novembra | 8270 | Krškem | Vzhodna Slovenija | Posavska | Krško | Krško | Leskovec pri Krškem | Leskovec pri Krškem | 45.93514100 | 15.48372200 | NE | SI*TSL*E0DAXLL | DC | 2 | Combo2 (iec62196-3) | 366.6 | 780 | 470 | 13.11.2025 | 06.08.2026 | NE
Pravna oseba | Tesla Energy d.o.o. | SI33511721 | SI*TSL | www.tesla.com | Krško, Slovenia | 53, Ulica 11. novembra | 8270 | Krškem | Vzhodna Slovenija | Posavska | Krško | Krško | Leskovec pri Krškem | Leskovec pri Krškem | 45.93514100 | 15.48372200 | NE | SI*TSL*E0DAXLJ | DC | 1 | Combo2 (iec62196-3) | 366.6 | 780 | 470 | 13.11.2025 | 06.08.2026 | NE
Pravna oseba | Tesla Energy d.o.o. | SI33511721 | SI*TSL | www.tesla.com | Krško, Slovenia | 53, Ulica 11. novembra | 8270 | Krškem | Vzhodna Slovenija | Posavska | Krško | Krško | Leskovec pri Krškem | Leskovec pri Krškem | 45.93514100 | 15.48372200 | NE | SI*TSL*E0DAXLH | DC | 1 | Combo2 (iec62196-3) | 366.6 | 780 | 470 | 13.11.2025 | 06.08.2026 | NE
Pravna oseba | Tesla Energy d.o.o. | SI33511721 | SI*TSL | www.tesla.com | Krško, Slovenia | 53, Ulica 11. novembra | 8270 | Krškem | Vzhodna Slovenija | Posavska | Krško | Krško | Leskovec pri Krškem | Leskovec pri Krškem | 45.93514100 | 15.48372200 | NE | SI*TSL*E0DAXLF | DC | 1 | Combo2 (iec62196-3) | 366.6 | 780 | 470 | 13.11.2025 | 06.08.2026 | NE
Pravna oseba | Tesla Energy d.o.o. | SI33511721 | SI*TSL | www.tesla.com | Krško, Slovenia | 53, Ulica 11. novembra | 8270 | Krškem | Vzhodna Slovenija | Posavska | Krško | Krško | Leskovec pri Krškem | Leskovec pri Krškem | 45.93514100 | 15.48372200 | NE | SI*TSL*E0DAXLD | DC | 2 | Combo2 (iec62196-3) | 366.6 | 780 | 470 | 13.11.2025 | 06.08.2026 | NE
Pravna oseba | Tesla Energy d.o.o. | SI33511721 | SI*TSL | www.tesla.com | Ljubljana, Slovenia | 4, Pot za Brdom | 1000 | Ljubljana | Zahodna Slovenija | Osrednjeslovenska | Ljubljana | Ljubljana | Ljubljana | Ljubljana | 46.05163900 | 14.45192400 | DA | SI*TSL*E1B9USW | DC | 1 | Combo2 (iec62196-3) | 470 | 1000 | 470 | 13.11.2025 | 14.09.2026 | NE
Pravna oseba | Tesla Energy d.o.o. | SI33511721 | SI*TSL | www.tesla.com | Ljubljana, Slovenia | 4, Pot za Brdom | 1000 | Ljubljana | Zahodna Slovenija | Osrednjeslovenska | Ljubljana | Ljubljana | Ljubljana | Ljubljana | 46.05163900 | 14.45192400 | DA | SI*TSL*E1B9USX | DC | 2 | Combo2 (iec62196-3) | 470 | 1000 | 470 | 13.11.2025 | 14.09.2026 | NE
Pravna oseba | Tesla Energy d.o.o. | SI33511721 | SI*TSL | www.tesla.com | Ljubljana, Slovenia | 4, Pot za Brdom | 1000 | Ljubljana | Zahodna Slovenija | Osrednjeslovenska | Ljubljana | Ljubljana | Ljubljana | Ljubljana | 46.05163900 | 14.45192400 | DA | SI*TSL*E1B9USY | DC | 2 | Combo2 (iec62196-3) | 470 | 1000 | 470 | 13.11.2025 | 14.09.2026 | NE
Pravna oseba | Tesla Energy d.o.o. | SI33511721 | SI*TSL | www.tesla.com | Ljubljana, Slovenia | 4, Pot za Brdom | 1000 | Ljubljana | Zahodna Slovenija | Osrednjeslovenska | Ljubljana | Ljubljana | Ljubljana | Ljubljana | 46.05163900 | 14.45192400 | DA | SI*TSL*E1B9USZ | DC | 1 | Combo2 (iec62196-3) | 470 | 1000 | 470 | 13.11.2025 | 14.09.2026 | NE
Pravna oseba | Tesla Energy d.o.o. | SI33511721 | SI*TSL | www.tesla.com | Ljubljana, Slovenia | 4, Pot za Brdom | 1000 | Ljubljana | Zahodna Slovenija | Osrednjeslovenska | Ljubljana | Ljubljana | Ljubljana | Ljubljana | 46.05163900 | 14.45192400 | DA | SI*TSL*E1B9UQ2 | DC | 2 | Combo2 (iec62196-3) | 470 | 1000 | 470 | 13.11.2025 | 14.09.2026 | NE
Pravna oseba | Tesla Energy d.o.o. | SI33511721 | SI*TSL | www.tesla.com | Ljubljana, Slovenia | 4, Pot za Brdom | 1000 | Ljubljana | Zahodna Slovenija | Osrednjeslovenska | Ljubljana | Ljubljana | Ljubljana | Ljubljana | 46.05163900 | 14.45192400 | DA | SI*TSL*E1B9UPZ | DC | 1 | Combo2 (iec62196-3) | 470 | 1000 | 470 | 13.11.2025 | 14.09.2026 | NE
Pravna oseba | Tesla Energy d.o.o. | SI33511721 | SI*TSL | www.tesla.com | Ljubljana, Slovenia | 4, Pot za Brdom | 1000 | Ljubljana | Zahodna Slovenija | Osrednjeslovenska | Ljubljana | Ljubljana | Ljubljana | Ljubljana | 46.05163900 | 14.45192400 | DA | SI*TSL*E1B9UQ0 | DC | 2 | Combo2 (iec62196-3) | 470 | 1000 | 470 | 13.11.2025 | 14.09.2026 | NE
Pravna oseba | Tesla Energy d.o.o. | SI33511721 | SI*TSL | www.tesla.com | Ljubljana, Slovenia | 4, Pot za Brdom | 1000 | Ljubljana | Zahodna Slovenija | Osrednjeslovenska | Ljubljana | Ljubljana | Ljubljana | Ljubljana | 46.05163900 | 14.45192400 | DA | SI*TSL*E1B9UQ1 | DC | 1 | Combo2 (iec62196-3) | 470 | 1000 | 470 | 13.11.2025 | 14.09.2026 | NE
Pravna oseba | Tesla Energy d.o.o. | SI33511721 | SI*TSL | www.tesla.com | Ljubljana, Slovenia | 4, Pot za Brdom | 1000 | Ljubljana | Zahodna Slovenija | Osrednjeslovenska | Ljubljana | Ljubljana | Ljubljana | Ljubljana | 46.05163900 | 14.45192400 | DA | SI*TSL*E0IN4JP | DC | 2 | Combo2 (iec62196-3) | 470 | 1000 | 470 | 13.11.2025 | 14.09.2026 | NE
Pravna oseba | Tesla Energy d.o.o. | SI33511721 | SI*TSL | www.tesla.com | Ljubljana, Slovenia | 4, Pot za Brdom | 1000 | Ljubljana | Zahodna Slovenija | Osrednjeslovenska | Ljubljana | Ljubljana | Ljubljana | Ljubljana | 46.05163900 | 14.45192400 | DA | SI*TSL*E0IN6TZ | DC | 2 | Combo2 (iec62196-3) | 470 | 1000 | 470 | 13.11.2025 | 14.09.2026 | NE
Pravna oseba | Tesla Energy d.o.o. | SI33511721 | SI*TSL | www.tesla.com | Ljubljana, Slovenia | 4, Pot za Brdom | 1000 | Ljubljana | Zahodna Slovenija | Osrednjeslovenska | Ljubljana | Ljubljana | Ljubljana | Ljubljana | 46.05163900 | 14.45192400 | DA | SI*TSL*E0IN6W0 | DC | 2 | Combo2 (iec62196-3) | 470 | 1000 | 470 | 13.11.2025 | 14.09.2026 | NE
Pravna oseba | Tesla Energy d.o.o. | SI33511721 | SI*TSL | www.tesla.com | Ljubljana, Slovenia | 4, Pot za Brdom | 1000 | Ljubljana | Zahodna Slovenija | Osrednjeslovenska | Ljubljana | Ljubljana | Ljubljana | Ljubljana | 46.05163900 | 14.45192400 | DA | SI*TSL*E0IN71U | DC | 2 | Combo2 (iec62196-3) | 470 | 1000 | 470 | 13.11.2025 | 14.09.2026 | NE
Pravna oseba | Tesla Energy d.o.o. | SI33511721 | SI*TSL | www.tesla.com | Ljubljana, Slovenia | 4, Pot za Brdom | 1000 | Ljubljana | Zahodna Slovenija | Osrednjeslovenska | Ljubljana | Ljubljana | Ljubljana | Ljubljana | 46.05163900 | 14.45192400 | DA | SI*TSL*E0IN76J | DC | 1 | Combo2 (iec62196-3) | 470 | 1000 | 470 | 13.11.2025 | 14.09.2026 | NE
Pravna oseba | Tesla Energy d.o.o. | SI33511721 | SI*TSL | www.tesla.com | Ljubljana, Slovenia | 4, Pot za Brdom | 1000 | Ljubljana | Zahodna Slovenija | Osrednjeslovenska | Ljubljana | Ljubljana | Ljubljana | Ljubljana | 46.05163900 | 14.45192400 | DA | SI*TSL*E0IN79O | DC | 2 | Combo2 (iec62196-3) | 470 | 1000 | 470 | 13.11.2025 | 14.09.2026 | NE
Pravna oseba | Tesla Energy d.o.o. | SI33511721 | SI*TSL | www.tesla.com | Ljubljana, Slovenia | 4, Pot za Brdom | 1000 | Ljubljana | Zahodna Slovenija | Osrednjeslovenska | Ljubljana | Ljubljana | Ljubljana | Ljubljana | 46.05163900 | 14.45192400 | DA | SI*TSL*E0IN7DW | DC | 2 | Combo2 (iec62196-3) | 470 | 1000 | 470 | 13.11.2025 | 14.09.2026 | NE
Pravna oseba | Tesla Energy d.o.o. | SI33511721 | SI*TSL | www.tesla.com | Ljubljana, Slovenia | 4, Pot za Brdom | 1000 | Ljubljana | Zahodna Slovenija | Osrednjeslovenska | Ljubljana | Ljubljana | Ljubljana | Ljubljana | 46.05163900 | 14.45192400 | DA | SI*TSL*E0IN7GI | DC | 1 | Combo2 (iec62196-3) | 470 | 1000 | 470 | 13.11.2025 | 14.09.2026 | NE
Pravna oseba | Tesla Energy d.o.o. | SI33511721 | SI*TSL | www.tesla.com | Maribor, Slovenia | 24, Na polju | 2000 | Maribor | Vzhodna Slovenija | Podravska | Maribor | Maribor | Maribor | Dogoše | 46.53298400 | 15.69924000 | DA | SI*TSL*EA6LKA9 | DC | 2 | Tip2 (iec62196-2), Combo2 (iec62196-3) | 185.6 | 400 | 464 | 04.03.2026 | 09.09.2026 | NE
Pravna oseba | Tesla Energy d.o.o. | SI33511721 | SI*TSL | www.tesla.com | Maribor, Slovenia | 24, Na polju | 2000 | Maribor | Vzhodna Slovenija | Podravska | Maribor | Maribor | Maribor | Dogoše | 46.53298400 | 15.69924000 | DA | SI*TSL*EA4TWQE | DC | 3 | Combo2 (iec62196-3), Tip2 (iec62196-2) | 185.6 | 400 | 464 | 04.03.2026 | 09.09.2026 | NE
Pravna oseba | Tesla Energy d.o.o. | SI33511721 | SI*TSL | www.tesla.com | Maribor, Slovenia | 24, Na polju | 2000 | Maribor | Vzhodna Slovenija | Podravska | Maribor | Maribor | Maribor | Dogoše | 46.53298400 | 15.69924000 | DA | SI*TSL*EA4S3OM | DC | 2 | Combo2 (iec62196-3), Tip2 (iec62196-2) | 185.6 | 400 | 464 | 04.03.2026 | 09.09.2026 | NE
Pravna oseba | Tesla Energy d.o.o. | SI33511721 | SI*TSL | www.tesla.com | Maribor, Slovenia | 24, Na polju | 2000 | Maribor | Vzhodna Slovenija | Podravska | Maribor | Maribor | Maribor | Dogoše | 46.53298400 | 15.69924000 | DA | SI*TSL*EA6J1A6 | DC | 2 | Combo2 (iec62196-3), Tip2 (iec62196-2) | 185.6 | 400 | 464 | 04.03.2026 | 09.09.2026 | NE
Pravna oseba | Tesla Energy d.o.o. | SI33511721 | SI*TSL | www.tesla.com | Maribor, Slovenia | 24, Na polju | 2000 | Maribor | Vzhodna Slovenija | Podravska | Maribor | Maribor | Maribor | Dogoše | 46.53298400 | 15.69924000 | DA | SI*TSL*EA6LTJ9 | DC | 2 | Combo2 (iec62196-3), Tip2 (iec62196-2) | 185.6 | 400 | 464 | 04.03.2026 | 09.09.2026 | NE
Pravna oseba | Tesla Energy d.o.o. | SI33511721 | SI*TSL | www.tesla.com | Maribor, Slovenia | 24, Na polju | 2000 | Maribor | Vzhodna Slovenija | Podravska | Maribor | Maribor | Maribor | Dogoše | 46.53298400 | 15.69924000 | DA | SI*TSL*EA6HZ6D | DC | 3 | Combo2 (iec62196-3), Tip2 (iec62196-2) | 185.6 | 400 | 464 | 04.03.2026 | 09.09.2026 | NE
Pravna oseba | Tesla Energy d.o.o. | SI33511721 | SI*TSL | www.tesla.com | Novo Mesto, Slovenia | 5, Belokranjska cesta | 88090 | Novo Mesto | Vzhodna Slovenija | Jugovzhodna Slovenija | Novo mesto | Novo mesto | Novo mesto | Novo mesto | 45.79715500 | 15.18106700 | NE | SI*TSL*E0FPBK5 | DC | 1 | Combo2 (iec62196-3) | 470 | 1000 | 470 | 13.11.2025 | 08.09.2026 | NE
Pravna oseba | Tesla Energy d.o.o. | SI33511721 | SI*TSL | www.tesla.com | Novo Mesto, Slovenia | 5, Belokranjska cesta | 88090 | Novo Mesto | Vzhodna Slovenija | Jugovzhodna Slovenija | Novo mesto | Novo mesto | Novo mesto | Novo mesto | 45.79715500 | 15.18106700 | NE | SI*TSL*E0FPBK4 | DC | 1 | Combo2 (iec62196-3) | 470 | 1000 | 470 | 13.11.2025 | 08.09.2026 | NE
Pravna oseba | Tesla Energy d.o.o. | SI33511721 | SI*TSL | www.tesla.com | Novo Mesto, Slovenia | 5, Belokranjska cesta | 88090 | Novo Mesto | Vzhodna Slovenija | Jugovzhodna Slovenija | Novo mesto | Novo mesto | Novo mesto | Novo mesto | 45.79715500 | 15.18106700 | NE | SI*TSL*E0FPBK3 | DC | 1 | Combo2 (iec62196-3) | 470 | 1000 | 470 | 13.11.2025 | 08.09.2026 | NE
Pravna oseba | Tesla Energy d.o.o. | SI33511721 | SI*TSL | www.tesla.com | Novo Mesto, Slovenia | 5, Belokranjska cesta | 88090 | Novo Mesto | Vzhodna Slovenija | Jugovzhodna Slovenija | Novo mesto | Novo mesto | Novo mesto | Novo mesto | 45.79715500 | 15.18106700 | NE | SI*TSL*E0FPBK2 | DC | 1 | Combo2 (iec62196-3) | 470 | 1000 | 470 | 13.11.2025 | 08.09.2026 | NE
Pravna oseba | Tesla Energy d.o.o. | SI33511721 | SI*TSL | www.tesla.com | Slovenska Bistrica, Slovenia | 14, Ulica Ivana Žolgerja | 2310 | Slovenska Bistrica | Vzhodna Slovenija | Podravska | Slovenska Bistrica | Slovenska Bistrica | Slovenska Bistrica | Slovenska Bistrica | 46.38388500 | 15.57374600 | DA | SI*TSL*E0JHZ70 | DC | 1 | Combo2 (iec62196-3) | 366.6 | 780 | 470 | 13.11.2025 | 08.09.2026 | NE
Pravna oseba | Tesla Energy d.o.o. | SI33511721 | SI*TSL | www.tesla.com | Slovenska Bistrica, Slovenia | 14, Ulica Ivana Žolgerja | 2310 | Slovenska Bistrica | Vzhodna Slovenija | Podravska | Slovenska Bistrica | Slovenska Bistrica | Slovenska Bistrica | Slovenska Bistrica | 46.38388500 | 15.57374600 | DA | SI*TSL*E0JHZ6Z | DC | 1 | Combo2 (iec62196-3) | 366.6 | 780 | 470 | 13.11.2025 | 08.09.2026 | NE
Pravna oseba | Tesla Energy d.o.o. | SI33511721 | SI*TSL | www.tesla.com | Slovenska Bistrica, Slovenia | 14, Ulica Ivana Žolgerja | 2310 | Slovenska Bistrica | Vzhodna Slovenija | Podravska | Slovenska Bistrica | Slovenska Bistrica | Slovenska Bistrica | Slovenska Bistrica | 46.38388500 | 15.57374600 | DA | SI*TSL*E0JHZ6Y | DC | 1 | Combo2 (iec62196-3) | 366.6 | 780 | 470 | 13.11.2025 | 08.09.2026 | NE
Pravna oseba | Tesla Energy d.o.o. | SI33511721 | SI*TSL | www.tesla.com | Slovenska Bistrica, Slovenia | 14, Ulica Ivana Žolgerja | 2310 | Slovenska Bistrica | Vzhodna Slovenija | Podravska | Slovenska Bistrica | Slovenska Bistrica | Slovenska Bistrica | Slovenska Bistrica | 46.38388500 | 15.57374600 | DA | SI*TSL*E0JHZ7O | DC | 1 | Combo2 (iec62196-3) | 366.6 | 780 | 470 | 13.11.2025 | 08.09.2026 | NE
Pravna oseba | Tesla Energy d.o.o. | SI33511721 | SI*TSL | www.tesla.com | Slovenska Bistrica, Slovenia | 14, Ulica Ivana Žolgerja | 2310 | Slovenska Bistrica | Vzhodna Slovenija | Podravska | Slovenska Bistrica | Slovenska Bistrica | Slovenska Bistrica | Slovenska Bistrica | 46.38388500 | 15.57374600 | DA | SI*TSL*E0JHZ7N | DC | 1 | Combo2 (iec62196-3) | 366.6 | 780 | 470 | 13.11.2025 | 08.09.2026 | NE
Pravna oseba | Tesla Energy d.o.o. | SI33511721 | SI*TSL | www.tesla.com | Slovenska Bistrica, Slovenia | 14, Ulica Ivana Žolgerja | 2310 | Slovenska Bistrica | Vzhodna Slovenija | Podravska | Slovenska Bistrica | Slovenska Bistrica | Slovenska Bistrica | Slovenska Bistrica | 46.38388500 | 15.57374600 | DA | SI*TSL*E0JHZ7M | DC | 1 | Combo2 (iec62196-3) | 366.6 | 780 | 470 | 13.11.2025 | 08.09.2026 | NE
Pravna oseba | Tesla Energy d.o.o. | SI33511721 | SI*TSL | www.tesla.com | Slovenska Bistrica, Slovenia | 14, Ulica Ivana Žolgerja | 2310 | Slovenska Bistrica | Vzhodna Slovenija | Podravska | Slovenska Bistrica | Slovenska Bistrica | Slovenska Bistrica | Slovenska Bistrica | 46.38388500 | 15.57374600 | DA | SI*TSL*E0JHZ7L | DC | 1 | Combo2 (iec62196-3) | 366.6 | 780 | 470 | 13.11.2025 | 08.09.2026 | NE
Pravna oseba | Tesla Energy d.o.o. | SI33511721 | SI*TSL | www.tesla.com | Slovenska Bistrica, Slovenia | 14, Ulica Ivana Žolgerja | 2310 | Slovenska Bistrica | Vzhodna Slovenija | Podravska | Slovenska Bistrica | Slovenska Bistrica | Slovenska Bistrica | Slovenska Bistrica | 46.38388500 | 15.57374600 | DA | SI*TSL*E0JHZ7Z | DC | 1 | Combo2 (iec62196-3) | 366.6 | 780 | 470 | 13.11.2025 | 08.09.2026 | NE
Pravna oseba | Tesla Energy d.o.o. | SI33511721 | SI*TSL | www.tesla.com | Slovenska Bistrica, Slovenia | 14, Ulica Ivana Žolgerja | 2310 | Slovenska Bistrica | Vzhodna Slovenija | Podravska | Slovenska Bistrica | Slovenska Bistrica | Slovenska Bistrica | Slovenska Bistrica | 46.38388500 | 15.57374600 | DA | SI*TSL*E0JHZ7Y | DC | 1 | Combo2 (iec62196-3) | 366.6 | 780 | 470 | 13.11.2025 | 08.09.2026 | NE
Pravna oseba | Tesla Energy d.o.o. | SI33511721 | SI*TSL | www.tesla.com | Slovenska Bistrica, Slovenia | 14, Ulica Ivana Žolgerja | 2310 | Slovenska Bistrica | Vzhodna Slovenija | Podravska | Slovenska Bistrica | Slovenska Bistrica | Slovenska Bistrica | Slovenska Bistrica | 46.38388500 | 15.57374600 | DA | SI*TSL*E0JHZ7X | DC | 1 | Combo2 (iec62196-3) | 366.6 | 780 | 470 | 13.11.2025 | 08.09.2026 | NE
Pravna oseba | Tesla Energy d.o.o. | SI33511721 | SI*TSL | www.tesla.com | Žirovnica, Slovenia | 101, Moste | 4274 | Žirovnica | Zahodna Slovenija | Gorenjska | Žirovnica | Jesenice | Žirovnica | Moste | 46.40372300 | 14.13054600 | NE | SI*TSL*E000URY | DC | 1 | Combo2 (iec62196-3) | 366.6 | 780 | 470 | 13.11.2025 | 08.09.2026 | NE
Pravna oseba | Tesla Energy d.o.o. | SI33511721 | SI*TSL | www.tesla.com | Žirovnica, Slovenia | 101, Moste | 4274 | Žirovnica | Zahodna Slovenija | Gorenjska | Žirovnica | Jesenice | Žirovnica | Moste | 46.40372300 | 14.13054600 | NE | SI*TSL*E000US0 | DC | 1 | Combo2 (iec62196-3) | 366.6 | 780 | 470 | 13.11.2025 | 08.09.2026 | NE
Pravna oseba | Tesla Energy d.o.o. | SI33511721 | SI*TSL | www.tesla.com | Žirovnica, Slovenia | 101, Moste | 4274 | Žirovnica | Zahodna Slovenija | Gorenjska | Žirovnica | Jesenice | Žirovnica | Moste | 46.40372300 | 14.13054600 | NE | SI*TSL*E000URW | DC | 2 | Combo2 (iec62196-3) | 366.6 | 780 | 470 | 13.11.2025 | 08.09.2026 | NE
Pravna oseba | Tesla Energy d.o.o. | SI33511721 | SI*TSL | www.tesla.com | Žirovnica, Slovenia | 101, Moste | 4274 | Žirovnica | Zahodna Slovenija | Gorenjska | Žirovnica | Jesenice | Žirovnica | Moste | 46.40372300 | 14.13054600 | NE | SI*TSL*E000URU | DC | 2 | Combo2 (iec62196-3) | 366.6 | 780 | 470 | 13.11.2025 | 08.09.2026 | NE
Pravna oseba | Tesla Energy d.o.o. | SI33511721 | SI*TSL | www.tesla.com | Žirovnica, Slovenia | 101, Moste | 4274 | Žirovnica | Zahodna Slovenija | Gorenjska | Žirovnica | Jesenice | Žirovnica | Moste | 46.40372300 | 14.13054600 | NE | SI*TSL*E000URS | DC | 1 | Combo2 (iec62196-3) | 366.6 | 780 | 470 | 13.11.2025 | 08.09.2026 | NE
Pravna oseba | Tesla Energy d.o.o. | SI33511721 | SI*TSL | www.tesla.com | Žirovnica, Slovenia | 101, Moste | 4274 | Žirovnica | Zahodna Slovenija | Gorenjska | Žirovnica | Jesenice | Žirovnica | Moste | 46.40372300 | 14.13054600 | NE | SI*TSL*E000URQ | DC | 1 | Combo2 (iec62196-3) | 366.6 | 780 | 470 | 13.11.2025 | 08.09.2026 | NE
Pravna oseba | Tesla Energy d.o.o. | SI33511721 | SI*TSL | www.tesla.com | Žirovnica, Slovenia | 101, Moste | 4274 | Žirovnica | Zahodna Slovenija | Gorenjska | Žirovnica | Jesenice | Žirovnica | Moste | 46.40372300 | 14.13054600 | NE | SI*TSL*E000URO | DC | 1 | Combo2 (iec62196-3) | 366.6 | 780 | 470 | 13.11.2025 | 08.09.2026 | NE
Pravna oseba | Tesla Energy d.o.o. | SI33511721 | SI*TSL | www.tesla.com | Žirovnica, Slovenia | 101, Moste | 4274 | Žirovnica | Zahodna Slovenija | Gorenjska | Žirovnica | Jesenice | Žirovnica | Moste | 46.40372300 | 14.13054600 | NE | SI*TSL*E000URM | DC | 1 | Combo2 (iec62196-3) | 366.6 | 780 | 470 | 13.11.2025 | 08.09.2026 | NE
Pravna oseba | Vizije mobilnosti d.o.o. | SI30906989 | SI*VIZ | www.vizije-mobilnosti.si | Aerodium Logatec | Obrtna cona Logatec 10d | 1370 | Logatec | Zahodna Slovenija | Osrednjeslovenska | Logatec | Logatec | Logatec | Logatec | 45.91284000 | 14.24378300 | DA | SI*VIZ*E220110*01 | DC | 1 | Combo2 (iec62196-3) | 90 | 280 | 400 | 28.06.2026 | 23.09.2026 | DA | EU | RePowerEU | JR NOO REPWR PPEV 2025 (C5K17IE-RePowerEU) | VIZIJE MOBILNOSTI, EKOLOGIJA IN ENERGETIKA D. O. O. | SI30906989 | 2570-26-701013
Pravna oseba | Vizije mobilnosti d.o.o. | SI30906989 | SI*VIZ | www.vizije-mobilnosti.si | Aerodium Logatec | Obrtna cona Logatec 10d | 1370 | Logatec | Zahodna Slovenija | Osrednjeslovenska | Logatec | Logatec | Logatec | Logatec | 45.91284000 | 14.24378300 | DA | SI*VIZ*E220110*02 | DC | 1 | Combo2 (iec62196-3) | 90 | 280 | 400 | 18.08.2026 | 23.09.2026 | DA | EU | RePowerEU | JR NOO REPWR PPEV 2025 (C5K17IE-RePowerEU) | VIZIJE MOBILNOSTI, EKOLOGIJA IN ENERGETIKA D. O. O. | SI30906989 | 2570-26-701013
Pravna oseba | Vizije mobilnosti d.o.o. | SI30906989 | SI*VIZ | www.vizije-mobilnosti.si | Aerodium Logatec | Obrtna cona Logatec 10d | 1370 | Logatec | Zahodna Slovenija | Osrednjeslovenska | Logatec | Logatec | Logatec | Logatec | 45.91284000 | 14.24378300 | DA | SI*VIZ*E220112*01 | DC | 1 | Combo2 (iec62196-3) | 90 | 280 | 400 | 28.06.2026 | 23.09.2026 | DA | EU | RePowerEU | JR NOO REPWR PPEV 2025 (C5K17IE-RePowerEU) | VIZIJE MOBILNOSTI, EKOLOGIJA IN ENERGETIKA D. O. O. | SI30906989 | 2570-26-701013
Pravna oseba | Vizije mobilnosti d.o.o. | SI30906989 | SI*VIZ | www.vizije-mobilnosti.si | Aerodium Logatec | Obrtna cona Logatec 10d | 1370 | Logatec | Zahodna Slovenija | Osrednjeslovenska | Logatec | Logatec | Logatec | Logatec | 45.91284000 | 14.24378300 | DA | SI*VIZ*E220112*02 | DC | 1 | Combo2 (iec62196-3) | 90 | 280 | 400 | 18.08.2026 | 23.09.2026 | DA | EU | RePowerEU | JR NOO REPWR PPEV 2025 (C5K17IE-RePowerEU) | VIZIJE MOBILNOSTI, EKOLOGIJA IN ENERGETIKA D. O. O. | SI30906989 | 2570-26-701013
Pravna oseba | Vizije mobilnosti d.o.o. | SI30906989 | SI*VIZ | www.vizije-mobilnosti.si | Aerodium Logatec | Obrtna cona Logatec 10d | 1370 | Logatec | Zahodna Slovenija | Osrednjeslovenska | Logatec | Logatec | Logatec | Logatec | 45.91284000 | 14.24378300 | DA | SI*VIZ*E220011*01 | DC | 1 | Combo2 (iec62196-3) | 90 | 280 | 400 | 28.06.2026 | 23.09.2026 | DA | EU | RePowerEU | JR NOO REPWR PPEV 2025 (C5K17IE-RePowerEU) | VIZIJE MOBILNOSTI, EKOLOGIJA IN ENERGETIKA D. O. O. | SI30906989 | 2570-26-701013
Pravna oseba | Vizije mobilnosti d.o.o. | SI30906989 | SI*VIZ | www.vizije-mobilnosti.si | Aerodium Logatec | Obrtna cona Logatec 10d | 1370 | Logatec | Zahodna Slovenija | Osrednjeslovenska | Logatec | Logatec | Logatec | Logatec | 45.91284000 | 14.24378300 | DA | SI*VIZ*E220011*02 | DC | 1 | Combo2 (iec62196-3) | 90 | 280 | 400 | 18.08.2026 | 23.09.2026 | DA | EU | RePowerEU | JR NOO REPWR PPEV 2025 (C5K17IE-RePowerEU) | VIZIJE MOBILNOSTI, EKOLOGIJA IN ENERGETIKA D. O. O. | SI30906989 | 2570-26-701013
Pravna oseba | Vizije mobilnosti d.o.o. | SI30906989 | SI*VIZ | www.vizije-mobilnosti.si | Aerodium Logatec | Obrtna cona Logatec 10d | 1370 | Logatec | Zahodna Slovenija | Osrednjeslovenska | Logatec | Logatec | Logatec | Logatec | 45.91284000 | 14.24378300 | DA | SI*VIZ*E220109*01 | AC | 1 | Tip2 (iec62196-2) | 11 | 0 | 0 | 14.09.2026 | 23.09.2026 | NE
Pravna oseba | Vizije mobilnosti d.o.o. | SI30906989 | SI*VIZ | www.vizije-mobilnosti.si | Aerodium Logatec | Obrtna cona Logatec 10d | 1370 | Logatec | Zahodna Slovenija | Osrednjeslovenska | Logatec | Logatec | Logatec | Logatec | 45.91284000 | 14.24378300 | DA | SI*VIZ*E220109*02 | AC | 1 | Tip2 (iec62196-2) | 11 | 0 | 0 | 14.09.2026 | 23.09.2026 | NE
Pravna oseba | Vizije mobilnosti d.o.o. | SI30906989 | SI*VIZ | www.vizije-mobilnosti.si | Aerodium Logatec | Obrtna cona Logatec 10d | 1370 | Logatec | Zahodna Slovenija | Osrednjeslovenska | Logatec | Logatec | Logatec | Logatec | 45.91284000 | 14.24378300 | DA | SI*VIZ*E220113*01 | AC | 1 | Tip2 (iec62196-2) | 11 | 16 | 380 | 28.06.2026 | 23.09.2026 | DA | EU | RePowerEU | JR NOO REPWR PPEV 2025 (C5K17IE-RePowerEU) | VIZIJE MOBILNOSTI, EKOLOGIJA IN ENERGETIKA D. O. O. | SI30906989 | 2570-26-701013
Pravna oseba | Vizije mobilnosti d.o.o. | SI30906989 | SI*VIZ | www.vizije-mobilnosti.si | Aerodium Logatec | Obrtna cona Logatec 10d | 1370 | Logatec | Zahodna Slovenija | Osrednjeslovenska | Logatec | Logatec | Logatec | Logatec | 45.91284000 | 14.24378300 | DA | SI*VIZ*E220113*02 | AC | 1 | Tip2 (iec62196-2) | 11 | 16 | 380 | 18.08.2026 | 23.09.2026 | DA | EU | RePowerEU | JR NOO REPWR PPEV 2025 (C5K17IE-RePowerEU) | VIZIJE MOBILNOSTI, EKOLOGIJA IN ENERGETIKA D. O. O. | SI30906989 | 2570-26-701013
Pravna oseba | Vizije mobilnosti d.o.o. | SI30906989 | SI*VIZ | www.vizije-mobilnosti.si | Aerodium Logatec | Obrtna cona Logatec 10d | 1370 | Logatec | Zahodna Slovenija | Osrednjeslovenska | Logatec | Logatec | Logatec | Logatec | 45.91284000 | 14.24378300 | DA | SI*VIZ*E220114*01 | AC | 1 | Tip2 (iec62196-2) | 11 | 16 | 380 | 28.06.2026 | 23.09.2026 | DA | EU | RePowerEU | JR NOO REPWR PPEV 2025 (C5K17IE-RePowerEU) | VIZIJE MOBILNOSTI, EKOLOGIJA IN ENERGETIKA D. O. O. | SI30906989 | 2570-26-701013
Pravna oseba | Vizije mobilnosti d.o.o. | SI30906989 | SI*VIZ | www.vizije-mobilnosti.si | Aerodium Logatec | Obrtna cona Logatec 10d | 1370 | Logatec | Zahodna Slovenija | Osrednjeslovenska | Logatec | Logatec | Logatec | Logatec | 45.91284000 | 14.24378300 | DA | SI*VIZ*E220114*02 | AC | 1 | Tip2 (iec62196-2) | 11 | 16 | 380 | 18.08.2026 | 23.09.2026 | DA | EU | RePowerEU | JR NOO REPWR PPEV 2025 (C5K17IE-RePowerEU) | VIZIJE MOBILNOSTI, EKOLOGIJA IN ENERGETIKA D. O. O. | SI30906989 | 2570-26-701013
Pravna oseba | Vizije mobilnosti d.o.o. | SI30906989 | SI*VIZ | www.vizije-mobilnosti.si | Bazen Kranj | Cesta Kokrškega odreda 36 | 4000 | Kranj | Zahodna Slovenija | Gorenjska | Kranj | Kranj | Kranj | Kranj | 46.25264100 | 14.36172600 | NE | SI*VIZ*E400051*0103*01 | AC | 1 | Tip2 (iec62196-2) | 11 | 16 | 380 | 29.07.2025 | 23.09.2026 | NE
Pravna oseba | Vizije mobilnosti d.o.o. | SI30906989 | SI*VIZ | www.vizije-mobilnosti.si | Bazen Kranj | Cesta Kokrškega odreda 36 | 4000 | Kranj | Zahodna Slovenija | Gorenjska | Kranj | Kranj | Kranj | Kranj | 46.25264100 | 14.36172600 | NE | SI*VIZ*E400051*0103*02 | AC | 1 | Tip2 (iec62196-2) | 11 | 16 | 380 | 18.08.2026 | 23.09.2026 | NE
Pravna oseba | Vizije mobilnosti d.o.o. | SI30906989 | SI*VIZ | www.vizije-mobilnosti.si | Bazen Kranj | Cesta Kokrškega odreda 36 | 4000 | Kranj | Zahodna Slovenija | Gorenjska | Kranj | Kranj | Kranj | Kranj | 46.25264100 | 14.36172600 | NE | SI*VIZ*E400051*0105*01 | AC | 1 | Tip2 (iec62196-2) | 11 | 16 | 380 | 29.07.2025 | 23.09.2026 | NE
Pravna oseba | Vizije mobilnosti d.o.o. | SI30906989 | SI*VIZ | www.vizije-mobilnosti.si | Bazen Kranj | Cesta Kokrškega odreda 36 | 4000 | Kranj | Zahodna Slovenija | Gorenjska | Kranj | Kranj | Kranj | Kranj | 46.25264100 | 14.36172600 | NE | SI*VIZ*E400051*0105*02 | AC | 1 | Tip2 (iec62196-2) | 11 | 16 | 380 | 18.08.2026 | 23.09.2026 | NE
Pravna oseba | Vizije mobilnosti d.o.o. | SI30906989 | SI*VIZ | www.vizije-mobilnosti.si | Bazen Kranj | Cesta Kokrškega odreda 36 | 4000 | Kranj | Zahodna Slovenija | Gorenjska | Kranj | Kranj | Kranj | Kranj | 46.25264100 | 14.36172600 | NE | SI*VIZ*E400051*0101*01 | AC | 1 | Tip2 (iec62196-2) | 11 | 16 | 380 | 29.07.2025 | 23.09.2026 | NE
Pravna oseba | Vizije mobilnosti d.o.o. | SI30906989 | SI*VIZ | www.vizije-mobilnosti.si | Bazen Kranj | Cesta Kokrškega odreda 36 | 4000 | Kranj | Zahodna Slovenija | Gorenjska | Kranj | Kranj | Kranj | Kranj | 46.25264100 | 14.36172600 | NE | SI*VIZ*E400051*0101*02 | AC | 1 | Tip2 (iec62196-2) | 11 | 16 | 380 | 18.08.2026 | 23.09.2026 | NE
Pravna oseba | Vizije mobilnosti d.o.o. | SI30906989 | SI*VIZ | www.vizije-mobilnosti.si | Bazen Kranj | Cesta Kokrškega odreda 36 | 4000 | Kranj | Zahodna Slovenija | Gorenjska | Kranj | Kranj | Kranj | Kranj | 46.25264100 | 14.36172600 | NE | SI*VIZ*E400051*0104*01 | AC | 1 | Tip2 (iec62196-2) | 11 | 16 | 380 | 29.07.2025 | 23.09.2026 | NE
Pravna oseba | Vizije mobilnosti d.o.o. | SI30906989 | SI*VIZ | www.vizije-mobilnosti.si | Bazen Kranj | Cesta Kokrškega odreda 36 | 4000 | Kranj | Zahodna Slovenija | Gorenjska | Kranj | Kranj | Kranj | Kranj | 46.25264100 | 14.36172600 | NE | SI*VIZ*E400051*0104*02 | AC | 1 | Tip2 (iec62196-2) | 11 | 16 | 380 | 18.08.2026 | 23.09.2026 | NE
Pravna oseba | Vizije mobilnosti d.o.o. | SI30906989 | SI*VIZ | www.vizije-mobilnosti.si | Bazen Kranj | Cesta Kokrškega odreda 36 | 4000 | Kranj | Zahodna Slovenija | Gorenjska | Kranj | Kranj | Kranj | Kranj | 46.25264100 | 14.36172600 | NE | SI*VIZ*E400051*0102*01 | AC | 1 | Tip2 (iec62196-2) | 11 | 16 | 380 | 29.07.2025 | 23.09.2026 | NE
Pravna oseba | Vizije mobilnosti d.o.o. | SI30906989 | SI*VIZ | www.vizije-mobilnosti.si | Bazen Kranj | Cesta Kokrškega odreda 36 | 4000 | Kranj | Zahodna Slovenija | Gorenjska | Kranj | Kranj | Kranj | Kranj | 46.25264100 | 14.36172600 | NE | SI*VIZ*E400051*0102*02 | AC | 1 | Tip2 (iec62196-2) | 11 | 16 | 380 | 18.08.2026 | 23.09.2026 | NE
Pravna oseba | Vizije mobilnosti d.o.o. | SI30906989 | SI*VIZ | www.vizije-mobilnosti.si | Biomasa d.o.o. | Savinjska cesta 7 | 3331 | Nazarje | Vzhodna Slovenija | Savinjska | Nazarje | Mozirje | Nazarje | Nazarje | 46.31742700 | 14.94223300 | NE | SI*VIZ*E676035*01 | AC | 1 | Tip2 (iec62196-2) | 8 | 13 | 380 | 29.06.2026 | 23.09.2026 | DA | EU | RePowerEU | JR NOO REPWR PPEV 2025 (C5K17IE-RePowerEU) | BIOMASA d.o.o. Luče | SI26729172 | 2570-26-701061
Pravna oseba | Vizije mobilnosti d.o.o. | SI30906989 | SI*VIZ | www.vizije-mobilnosti.si | Biomasa d.o.o. | Savinjska cesta 7 | 3331 | Nazarje | Vzhodna Slovenija | Savinjska | Nazarje | Mozirje | Nazarje | Nazarje | 46.31742700 | 14.94223300 | NE | SI*VIZ*E676031*01 | AC | 1 | Tip2 (iec62196-2) | 8 | 13 | 380 | 29.06.2026 | 23.09.2026 | DA | EU | RePowerEU | JR NOO REPWR PPEV 2025 (C5K17IE-RePowerEU) | BIOMASA d.o.o. Luče | SI26729172 | 2570-26-701061
Pravna oseba | Vizije mobilnosti d.o.o. | SI30906989 | SI*VIZ | www.vizije-mobilnosti.si | Biomasa d.o.o. | Savinjska cesta 7 | 3331 | Nazarje | Vzhodna Slovenija | Savinjska | Nazarje | Mozirje | Nazarje | Nazarje | 46.31742700 | 14.94223300 | NE | SI*VIZ*E676017*01 | AC | 1 | Tip2 (iec62196-2) | 8 | 13 | 380 | 28.06.2026 | 23.09.2026 | DA | EU | RePowerEU | JR NOO REPWR PPEV 2025 (C5K17IE-RePowerEU) | BIOMASA d.o.o. Luče | SI26729172 | 2570-26-701061
Pravna oseba | Vizije mobilnosti d.o.o. | SI30906989 | SI*VIZ | www.vizije-mobilnosti.si | Biomasa d.o.o. | Savinjska cesta 7 | 3331 | Nazarje | Vzhodna Slovenija | Savinjska | Nazarje | Mozirje | Nazarje | Nazarje | 46.31742700 | 14.94223300 | NE | SI*VIZ*E676016*01 | AC | 1 | Tip2 (iec62196-2) | 8 | 13 | 380 | 28.06.2026 | 23.09.2026 | DA | EU | RePowerEU | JR NOO REPWR PPEV 2025 (C5K17IE-RePowerEU) | BIOMASA d.o.o. Luče | SI26729172 | 2570-26-701061
Pravna oseba | Vizije mobilnosti d.o.o. | SI30906989 | SI*VIZ | www.vizije-mobilnosti.si | Biomasa d.o.o. | Savinjska cesta 7 | 3331 | Nazarje | Vzhodna Slovenija | Savinjska | Nazarje | Mozirje | Nazarje | Nazarje | 46.31742700 | 14.94223300 | NE | SI*VIZ*E676019*01 | AC | 1 | Tip2 (iec62196-2) | 8 | 13 | 380 | 28.06.2026 | 23.09.2026 | DA | EU | RePowerEU | JR NOO REPWR PPEV 2025 (C5K17IE-RePowerEU) | BIOMASA d.o.o. Luče | SI26729172 | 2570-26-701061
Pravna oseba | Vizije mobilnosti d.o.o. | SI30906989 | SI*VIZ | www.vizije-mobilnosti.si | Biomasa d.o.o. | Savinjska cesta 7 | 3331 | Nazarje | Vzhodna Slovenija | Savinjska | Nazarje | Mozirje | Nazarje | Nazarje | 46.31742700 | 14.94223300 | NE | SI*VIZ*E676015*01 | AC | 1 | Tip2 (iec62196-2) | 8 | 13 | 380 | 28.06.2026 | 23.09.2026 | DA | EU | RePowerEU | JR NOO REPWR PPEV 2025 (C5K17IE-RePowerEU) | BIOMASA d.o.o. Luče | SI26729172 | 2570-26-701061
Pravna oseba | Vizije mobilnosti d.o.o. | SI30906989 | SI*VIZ | www.vizije-mobilnosti.si | Biomasa d.o.o. | Savinjska cesta 7 | 3331 | Nazarje | Vzhodna Slovenija | Savinjska | Nazarje | Mozirje | Nazarje | Nazarje | 46.31742700 | 14.94223300 | NE | SI*VIZ*E676041*01 | DC | 1 | Combo2 (iec62196-3) | 320 | 500 | 400 | 29.06.2026 | 23.09.2026 | DA | EU | RePowerEU | JR NOO REPWR PPEV 2025 (C5K17IE-RePowerEU) | BIOMASA d.o.o. Luče | SI26729172 | 2570-26-701061
Pravna oseba | Vizije mobilnosti d.o.o. | SI30906989 | SI*VIZ | www.vizije-mobilnosti.si | Biomasa d.o.o. | Savinjska cesta 7 | 3331 | Nazarje | Vzhodna Slovenija | Savinjska | Nazarje | Mozirje | Nazarje | Nazarje | 46.31742700 | 14.94223300 | NE | SI*VIZ*E676014*01 | AC | 1 | Tip2 (iec62196-2) | 8 | 13 | 380 | 28.06.2026 | 23.09.2026 | DA | EU | RePowerEU | JR NOO REPWR PPEV 2025 (C5K17IE-RePowerEU) | BIOMASA d.o.o. Luče | SI26729172 | 2570-26-701061
Pravna oseba | Vizije mobilnosti d.o.o. | SI30906989 | SI*VIZ | www.vizije-mobilnosti.si | Biomasa d.o.o. | Savinjska cesta 7 | 3331 | Nazarje | Vzhodna Slovenija | Savinjska | Nazarje | Mozirje | Nazarje | Nazarje | 46.31742700 | 14.94223300 | NE | SI*VIZ*E676018*01 | AC | 1 | Tip2 (iec62196-2) | 8 | 13 | 380 | 28.06.2026 | 23.09.2026 | DA | EU | RePowerEU | JR NOO REPWR PPEV 2025 (C5K17IE-RePowerEU) | BIOMASA d.o.o. Luče | SI26729172 | 2570-26-701061
Pravna oseba | Vizije mobilnosti d.o.o. | SI30906989 | SI*VIZ | www.vizije-mobilnosti.si | Biomasa d.o.o. | Savinjska cesta 7 | 3331 | Nazarje | Vzhodna Slovenija | Savinjska | Nazarje | Mozirje | Nazarje | Nazarje | 46.31742700 | 14.94223300 | NE | SI*VIZ*E676042*01 | DC | 1 | Combo2 (iec62196-3) | 160 | 250 | 400 | 29.06.2026 | 23.09.2026 | DA | EU | RePowerEU | JR NOO REPWR PPEV 2025 (C5K17IE-RePowerEU) | BIOMASA d.o.o. Luče | SI26729172 | 2570-26-701061
Pravna oseba | Vizije mobilnosti d.o.o. | SI30906989 | SI*VIZ | www.vizije-mobilnosti.si | Biomasa d.o.o. | Savinjska cesta 7 | 3331 | Nazarje | Vzhodna Slovenija | Savinjska | Nazarje | Mozirje | Nazarje | Nazarje | 46.31742700 | 14.94223300 | NE | SI*VIZ*E676020*01 | AC | 1 | Tip2 (iec62196-2) | 8 | 13 | 380 | 28.06.2026 | 23.09.2026 | DA | EU | RePowerEU | JR NOO REPWR PPEV 2025 (C5K17IE-RePowerEU) | BIOMASA d.o.o. Luče | SI26729172 | 2570-26-701061
Pravna oseba | Vizije mobilnosti d.o.o. | SI30906989 | SI*VIZ | www.vizije-mobilnosti.si | Biomasa d.o.o. | Savinjska cesta 7 | 3331 | Nazarje | Vzhodna Slovenija | Savinjska | Nazarje | Mozirje | Nazarje | Nazarje | 46.31742700 | 14.94223300 | NE | SI*VIZ*E676034*01 | AC | 1 | Tip2 (iec62196-2) | 8 | 13 | 380 | 29.06.2026 | 23.09.2026 | DA | EU | RePowerEU | JR NOO REPWR PPEV 2025 (C5K17IE-RePowerEU) | BIOMASA d.o.o. Luče | SI26729172 | 2570-26-701061
Pravna oseba | Vizije mobilnosti d.o.o. | SI30906989 | SI*VIZ | www.vizije-mobilnosti.si | Biomasa d.o.o. | Savinjska cesta 7 | 3331 | Nazarje | Vzhodna Slovenija | Savinjska | Nazarje | Mozirje | Nazarje | Nazarje | 46.31742700 | 14.94223300 | NE | SI*VIZ*E676021*01 | AC | 1 | Tip2 (iec62196-2) | 8 | 13 | 380 | 28.06.2026 | 23.09.2026 | DA | EU | RePowerEU | JR NOO REPWR PPEV 2025 (C5K17IE-RePowerEU) | BIOMASA d.o.o. Luče | SI26729172 | 2570-26-701061
Pravna oseba | Vizije mobilnosti d.o.o. | SI30906989 | SI*VIZ | www.vizije-mobilnosti.si | Biomasa d.o.o. | Savinjska cesta 7 | 3331 | Nazarje | Vzhodna Slovenija | Savinjska | Nazarje | Mozirje | Nazarje | Nazarje | 46.31742700 | 14.94223300 | NE | SI*VIZ*E676023*01 | AC | 1 | Tip2 (iec62196-2) | 8 | 13 | 380 | 28.06.2026 | 23.09.2026 | DA | EU | RePowerEU | JR NOO REPWR PPEV 2025 (C5K17IE-RePowerEU) | BIOMASA d.o.o. Luče | SI26729172 | 2570-26-701061
Pravna oseba | Vizije mobilnosti d.o.o. | SI30906989 | SI*VIZ | www.vizije-mobilnosti.si | Biomasa d.o.o. | Savinjska cesta 7 | 3331 | Nazarje | Vzhodna Slovenija | Savinjska | Nazarje | Mozirje | Nazarje | Nazarje | 46.31742700 | 14.94223300 | NE | SI*VIZ*E676022*01 | AC | 1 | Tip2 (iec62196-2) | 8 | 13 | 380 | 28.06.2026 | 23.09.2026 | DA | EU | RePowerEU | JR NOO REPWR PPEV 2025 (C5K17IE-RePowerEU) | BIOMASA d.o.o. Luče | SI26729172 | 2570-26-701061
Pravna oseba | Vizije mobilnosti d.o.o. | SI30906989 | SI*VIZ | www.vizije-mobilnosti.si | Biomasa d.o.o. | Savinjska cesta 7 | 3331 | Nazarje | Vzhodna Slovenija | Savinjska | Nazarje | Mozirje | Nazarje | Nazarje | 46.31742700 | 14.94223300 | NE | SI*VIZ*E676025*01 | AC | 1 | Tip2 (iec62196-2) | 8 | 13 | 380 | 28.06.2026 | 23.09.2026 | DA | EU | RePowerEU | JR NOO REPWR PPEV 2025 (C5K17IE-RePowerEU) | BIOMASA d.o.o. Luče | SI26729172 | 2570-26-701061
Pravna oseba | Vizije mobilnosti d.o.o. | SI30906989 | SI*VIZ | www.vizije-mobilnosti.si | Biomasa d.o.o. | Savinjska cesta 7 | 3331 | Nazarje | Vzhodna Slovenija | Savinjska | Nazarje | Mozirje | Nazarje | Nazarje | 46.31742700 | 14.94223300 | NE | SI*VIZ*E676024*01 | AC | 1 | Tip2 (iec62196-2) | 8 | 13 | 380 | 28.06.2026 | 23.09.2026 | DA | EU | RePowerEU | JR NOO REPWR PPEV 2025 (C5K17IE-RePowerEU) | BIOMASA d.o.o. Luče | SI26729172 | 2570-26-701061
Pravna oseba | Vizije mobilnosti d.o.o. | SI30906989 | SI*VIZ | www.vizije-mobilnosti.si | Biomasa d.o.o. | Savinjska cesta 7 | 3331 | Nazarje | Vzhodna Slovenija | Savinjska | Nazarje | Mozirje | Nazarje | Nazarje | 46.31742700 | 14.94223300 | NE | SI*VIZ*E676026*01 | AC | 1 | Tip2 (iec62196-2) | 8 | 13 | 380 | 28.06.2026 | 23.09.2026 | DA | EU | RePowerEU | JR NOO REPWR PPEV 2025 (C5K17IE-RePowerEU) | BIOMASA d.o.o. Luče | SI26729172 | 2570-26-701061
Pravna oseba | Vizije mobilnosti d.o.o. | SI30906989 | SI*VIZ | www.vizije-mobilnosti.si | Biomasa d.o.o. | Savinjska cesta 7 | 3331 | Nazarje | Vzhodna Slovenija | Savinjska | Nazarje | Mozirje | Nazarje | Nazarje | 46.31742700 | 14.94223300 | NE | SI*VIZ*E676027*01 | AC | 1 | Tip2 (iec62196-2) | 8 | 13 | 380 | 28.06.2026 | 23.09.2026 | DA | EU | RePowerEU | JR NOO REPWR PPEV 2025 (C5K17IE-RePowerEU) | BIOMASA d.o.o. Luče | SI26729172 | 2570-26-701061
Pravna oseba | Vizije mobilnosti d.o.o. | SI30906989 | SI*VIZ | www.vizije-mobilnosti.si | Biomasa d.o.o. | Savinjska cesta 7 | 3331 | Nazarje | Vzhodna Slovenija | Savinjska | Nazarje | Mozirje | Nazarje | Nazarje | 46.31742700 | 14.94223300 | NE | SI*VIZ*E676029*01 | AC | 1 | Tip2 (iec62196-2) | 8 | 13 | 380 | 28.06.2026 | 23.09.2026 | DA | EU | RePowerEU | JR NOO REPWR PPEV 2025 (C5K17IE-RePowerEU) | BIOMASA d.o.o. Luče | SI26729172 | 2570-26-701061
Pravna oseba | Vizije mobilnosti d.o.o. | SI30906989 | SI*VIZ | www.vizije-mobilnosti.si | Biomasa d.o.o. | Savinjska cesta 7 | 3331 | Nazarje | Vzhodna Slovenija | Savinjska | Nazarje | Mozirje | Nazarje | Nazarje | 46.31742700 | 14.94223300 | NE | SI*VIZ*E676028*01 | AC | 1 | Tip2 (iec62196-2) | 8 | 13 | 380 | 28.06.2026 | 23.09.2026 | DA | EU | RePowerEU | JR NOO REPWR PPEV 2025 (C5K17IE-RePowerEU) | BIOMASA d.o.o. Luče | SI26729172 | 2570-26-701061
Pravna oseba | Vizije mobilnosti d.o.o. | SI30906989 | SI*VIZ | www.vizije-mobilnosti.si | Biomasa d.o.o. | Savinjska cesta 7 | 3331 | Nazarje | Vzhodna Slovenija | Savinjska | Nazarje | Mozirje | Nazarje | Nazarje | 46.31742700 | 14.94223300 | NE | SI*VIZ*E676033*01 | AC | 1 | Tip2 (iec62196-2) | 8 | 13 | 380 | 29.06.2026 | 23.09.2026 | DA | EU | RePowerEU | JR NOO REPWR PPEV 2025 (C5K17IE-RePowerEU) | BIOMASA d.o.o. Luče | SI26729172 | 2570-26-701061
Pravna oseba | Vizije mobilnosti d.o.o. | SI30906989 | SI*VIZ | www.vizije-mobilnosti.si | Biomasa d.o.o. | Savinjska cesta 7 | 3331 | Nazarje | Vzhodna Slovenija | Savinjska | Nazarje | Mozirje | Nazarje | Nazarje | 46.31742700 | 14.94223300 | NE | SI*VIZ*E676010*01 | AC | 1 | Tip2 (iec62196-2) | 8 | 13 | 380 | 28.06.2026 | 23.09.2026 | DA | EU | RePowerEU | JR NOO REPWR PPEV 2025 (C5K17IE-RePowerEU) | BIOMASA d.o.o. Luče | SI26729172 | 2570-26-701061
Pravna oseba | Vizije mobilnosti d.o.o. | SI30906989 | SI*VIZ | www.vizije-mobilnosti.si | Biomasa d.o.o. | Savinjska cesta 7 | 3331 | Nazarje | Vzhodna Slovenija | Savinjska | Nazarje | Mozirje | Nazarje | Nazarje | 46.31742700 | 14.94223300 | NE | SI*VIZ*E676011*01 | AC | 1 | Tip2 (iec62196-2) | 8 | 13 | 380 | 28.06.2026 | 23.09.2026 | DA | EU | RePowerEU | JR NOO REPWR PPEV 2025 (C5K17IE-RePowerEU) | BIOMASA d.o.o. Luče | SI26729172 | 2570-26-701061
Pravna oseba | Vizije mobilnosti d.o.o. | SI30906989 | SI*VIZ | www.vizije-mobilnosti.si | Biomasa d.o.o. | Savinjska cesta 7 | 3331 | Nazarje | Vzhodna Slovenija | Savinjska | Nazarje | Mozirje | Nazarje | Nazarje | 46.31742700 | 14.94223300 | NE | SI*VIZ*E676040*01 | DC | 1 | Combo2 (iec62196-3) | 320 | 500 | 400 | 29.06.2026 | 23.09.2026 | DA | EU | RePowerEU | JR NOO REPWR PPEV 2025 (C5K17IE-RePowerEU) | BIOMASA d.o.o. Luče | SI26729172 | 2570-26-701061
Pravna oseba | Vizije mobilnosti d.o.o. | SI30906989 | SI*VIZ | www.vizije-mobilnosti.si | Biomasa d.o.o. | Savinjska cesta 7 | 3331 | Nazarje | Vzhodna Slovenija | Savinjska | Nazarje | Mozirje | Nazarje | Nazarje | 46.31742700 | 14.94223300 | NE | SI*VIZ*E676032*01 | AC | 1 | Tip2 (iec62196-2) | 8 | 13 | 380 | 29.06.2026 | 23.09.2026 | DA | EU | RePowerEU | JR NOO REPWR PPEV 2025 (C5K17IE-RePowerEU) | BIOMASA d.o.o. Luče | SI26729172 | 2570-26-701061
Pravna oseba | Vizije mobilnosti d.o.o. | SI30906989 | SI*VIZ | www.vizije-mobilnosti.si | Biomasa d.o.o. | Savinjska cesta 7 | 3331 | Nazarje | Vzhodna Slovenija | Savinjska | Nazarje | Mozirje | Nazarje | Nazarje | 46.31742700 | 14.94223300 | NE | SI*VIZ*E676013*01 | AC | 1 | Tip2 (iec62196-2) | 8 | 13 | 380 | 28.06.2026 | 23.09.2026 | DA | EU | RePowerEU | JR NOO REPWR PPEV 2025 (C5K17IE-RePowerEU) | BIOMASA d.o.o. Luče | SI26729172 | 2570-26-701061
Pravna oseba | Vizije mobilnosti d.o.o. | SI30906989 | SI*VIZ | www.vizije-mobilnosti.si | Biomasa d.o.o. | Savinjska cesta 7 | 3331 | Nazarje | Vzhodna Slovenija | Savinjska | Nazarje | Mozirje | Nazarje | Nazarje | 46.31742700 | 14.94223300 | NE | SI*VIZ*E676012*01 | AC | 1 | Tip2 (iec62196-2) | 8 | 13 | 380 | 28.06.2026 | 23.09.2026 | DA | EU | RePowerEU | JR NOO REPWR PPEV 2025 (C5K17IE-RePowerEU) | BIOMASA d.o.o. Luče | SI26729172 | 2570-26-701061
Pravna oseba | Vizije mobilnosti d.o.o. | SI30906989 | SI*VIZ | www.vizije-mobilnosti.si | Camp Menina | Varpolje 105 | 3332 | Rečica ob Savinji | Vzhodna Slovenija | Savinjska | Rečica ob Savinji | Mozirje | Rečica ob Savinji | Varpolje | 46.31157700 | 14.90924200 | NE | SI*VIZ*E677011*01 | AC | 1 | Tip2 (iec62196-2) | 11 | 16 | 380 | 11.08.2026 | 23.09.2026 | NE
Pravna oseba | Vizije mobilnosti d.o.o. | SI30906989 | SI*VIZ | www.vizije-mobilnosti.si | Camp Menina | Varpolje 105 | 3332 | Rečica ob Savinji | Vzhodna Slovenija | Savinjska | Rečica ob Savinji | Mozirje | Rečica ob Savinji | Varpolje | 46.31157700 | 14.90924200 | NE | SI*VIZ*E677013*01 | AC | 1 | Tip2 (iec62196-2) | 11 | 16 | 380 | 11.08.2026 | 23.09.2026 | NE
Pravna oseba | Vizije mobilnosti d.o.o. | SI30906989 | SI*VIZ | www.vizije-mobilnosti.si | Camp Menina | Varpolje 105 | 3332 | Rečica ob Savinji | Vzhodna Slovenija | Savinjska | Rečica ob Savinji | Mozirje | Rečica ob Savinji | Varpolje | 46.31157700 | 14.90924200 | NE | SI*VIZ*E677010*01 | AC | 1 | Tip2 (iec62196-2) | 11 | 16 | 380 | 11.08.2026 | 23.09.2026 | NE
Pravna oseba | Vizije mobilnosti d.o.o. | SI30906989 | SI*VIZ | www.vizije-mobilnosti.si | Camp Menina | Varpolje 105 | 3332 | Rečica ob Savinji | Vzhodna Slovenija | Savinjska | Rečica ob Savinji | Mozirje | Rečica ob Savinji | Varpolje | 46.31157700 | 14.90924200 | NE | SI*VIZ*E677012*01 | AC | 1 | Tip2 (iec62196-2) | 11 | 16 | 380 | 11.08.2026 | 23.09.2026 | NE
Pravna oseba | Vizije mobilnosti d.o.o. | SI30906989 | SI*VIZ | www.vizije-mobilnosti.si | Camp Vransko | Prapreče 30 | 3305 | Vransko | Vzhodna Slovenija | Savinjska | Vransko | Žalec | Vransko | Prapreče | 46.24411400 | 14.94322000 | DA | SIVIZE1105910101*01 | AC | 1 | Tip2 (iec62196-2) | 11 | 16 | 380 | 29.07.2025 | 23.09.2026 | NE
Pravna oseba | Vizije mobilnosti d.o.o. | SI30906989 | SI*VIZ | www.vizije-mobilnosti.si | Camp Vransko | Prapreče 30 | 3305 | Vransko | Vzhodna Slovenija | Savinjska | Vransko | Žalec | Vransko | Prapreče | 46.24411400 | 14.94322000 | DA | SIVIZE1105910101*02 | AC | 1 | Tip2 (iec62196-2) | 11 | 16 | 380 | 18.08.2026 | 23.09.2026 | NE
Pravna oseba | Vizije mobilnosti d.o.o. | SI30906989 | SI*VIZ | www.vizije-mobilnosti.si | Center trajnostne mobilnosti | Cesta talcev | 4000 | Kranj | Zahodna Slovenija | Gorenjska | Kranj | Kranj | Kranj | Kranj | 46.23742800 | 14.36494800 | NE | SI*VIZ*E400081*0101*01 | AC | 1 | Tip2 (iec62196-2) | 11 | 16 | 380 | 29.07.2025 | 23.09.2026 | NE
Pravna oseba | Vizije mobilnosti d.o.o. | SI30906989 | SI*VIZ | www.vizije-mobilnosti.si | Center trajnostne mobilnosti | Cesta talcev | 4000 | Kranj | Zahodna Slovenija | Gorenjska | Kranj | Kranj | Kranj | Kranj | 46.23742800 | 14.36494800 | NE | SI*VIZ*E400081*0101*02 | AC | 1 | Tip2 (iec62196-2) | 11 | 16 | 380 | 18.08.2026 | 23.09.2026 | NE
Pravna oseba | Vizije mobilnosti d.o.o. | SI30906989 | SI*VIZ | www.vizije-mobilnosti.si | ESV d.o.o. | Počehova 22 | 2000 | Maribor | Vzhodna Slovenija | Podravska | Maribor | Maribor | Maribor | Maribor | 46.57952900 | 15.65332400 | NE | SIVIZE11061202*01 | AC | 1 | Tip2 (iec62196-2) | 11 | 16 | 380 | 29.07.2025 | 23.09.2026 | NE
Pravna oseba | Vizije mobilnosti d.o.o. | SI30906989 | SI*VIZ | www.vizije-mobilnosti.si | ESV d.o.o. | Počehova 22 | 2000 | Maribor | Vzhodna Slovenija | Podravska | Maribor | Maribor | Maribor | Maribor | 46.57952900 | 15.65332400 | NE | SIVIZE11061202*02 | AC | 1 | Tip2 (iec62196-2) | 11 | 16 | 380 | 18.08.2026 | 23.09.2026 | NE
Pravna oseba | Vizije mobilnosti d.o.o. | SI30906989 | SI*VIZ | www.vizije-mobilnosti.si | Gostilna Pod vrbo | Ziherlova ulica 36 | 1000 | Ljubljana | Zahodna Slovenija | Osrednjeslovenska | Ljubljana | Ljubljana | Ljubljana | Ljubljana | 46.04077400 | 14.50355300 | DA | SI*VIZ*E110585*0001*01 | AC | 1 | Tip2 (iec62196-2) | 11 | 16 | 380 | 29.07.2025 | 23.09.2026 | NE
Pravna oseba | Vizije mobilnosti d.o.o. | SI30906989 | SI*VIZ | www.vizije-mobilnosti.si | Gostilna Pod vrbo | Ziherlova ulica 36 | 1000 | Ljubljana | Zahodna Slovenija | Osrednjeslovenska | Ljubljana | Ljubljana | Ljubljana | Ljubljana | 46.04077400 | 14.50355300 | DA | SI*VIZ*E110585*0001*02 | AC | 1 | Tip2 (iec62196-2) | 11 | 16 | 380 | 18.08.2026 | 23.09.2026 | NE
Pravna oseba | Vizije mobilnosti d.o.o. | SI30906989 | SI*VIZ | www.vizije-mobilnosti.si | Knjižnica Iv. Gorica | Cesta 2. grupe odredov 17 | 1295 | Ivančna Gorica | Zahodna Slovenija | Osrednjeslovenska | Ivančna Gorica | Grosuplje | Ivančna Gorica | Ivančna Gorica | 45.93757200 | 14.80492100 | DA | SI*VIZ*E129505*0101*01*01 | AC | 1 | Tip2 (iec62196-2) | 11 | 16 | 380 | 29.07.2025 | 23.09.2026 | NE
Pravna oseba | Vizije mobilnosti d.o.o. | SI30906989 | SI*VIZ | www.vizije-mobilnosti.si | Knjižnica Iv. Gorica | Cesta 2. grupe odredov 17 | 1295 | Ivančna Gorica | Zahodna Slovenija | Osrednjeslovenska | Ivančna Gorica | Grosuplje | Ivančna Gorica | Ivančna Gorica | 45.93757200 | 14.80492100 | DA | SI*VIZ*E129505*0101*01*02 | AC | 1 | Tip2 (iec62196-2) | 11 | 16 | 380 | 18.08.2026 | 23.09.2026 | NE
Pravna oseba | Vizije mobilnosti d.o.o. | SI30906989 | SI*VIZ | www.vizije-mobilnosti.si | Marchiol d.o.o. | Industrijska cesta 5a | 5000 | Nova Gorica | Zahodna Slovenija | Goriška | Nova Gorica | Nova Gorica | Nova Gorica | Kromberk | 45.95472600 | 13.66976300 | NE | SIVIZE1105870101*01 | AC | 1 | Tip2 (iec62196-2) | 11 | 16 | 380 | 29.07.2025 | 23.09.2026 | NE
Pravna oseba | Vizije mobilnosti d.o.o. | SI30906989 | SI*VIZ | www.vizije-mobilnosti.si | Marchiol d.o.o. | Industrijska cesta 5a | 5000 | Nova Gorica | Zahodna Slovenija | Goriška | Nova Gorica | Nova Gorica | Nova Gorica | Kromberk | 45.95472600 | 13.66976300 | NE | SIVIZE1105870101*02 | AC | 1 | Tip2 (iec62196-2) | 11 | 16 | 380 | 18.08.2026 | 23.09.2026 | NE
Pravna oseba | Vizije mobilnosti d.o.o. | SI30906989 | SI*VIZ | www.vizije-mobilnosti.si | Mestna občina Kranj | Slovenski trg 1 | 4000 | Kranj | Zahodna Slovenija | Gorenjska | Kranj | Kranj | Kranj | Kranj | 46.24304200 | 14.35527000 | NE | SI*VIZ*E220119*01 | DC | 1 | Combo2 (iec62196-3) | 50 | 125 | 400 | 28.06.2026 | 23.09.2026 | DA | EU | RePowerEU | JR NOO REPWR PPEV 2025 (C5K17IE-RePowerEU) | VIZIJE MOBILNOSTI, EKOLOGIJA IN ENERGETIKA D. O. O. | SI30906989 | 2570-26-701013
Pravna oseba | Vizije mobilnosti d.o.o. | SI30906989 | SI*VIZ | www.vizije-mobilnosti.si | Mestna občina Kranj | Slovenski trg 1 | 4000 | Kranj | Zahodna Slovenija | Gorenjska | Kranj | Kranj | Kranj | Kranj | 46.24304200 | 14.35527000 | NE | SI*VIZ*E220119*02 | DC | 1 | Combo2 (iec62196-3) | 50 | 125 | 400 | 18.08.2026 | 23.09.2026 | NE
Pravna oseba | Vizije mobilnosti d.o.o. | SI30906989 | SI*VIZ | www.vizije-mobilnosti.si | Mestna občina Kranj | Slovenski trg 1 | 4000 | Kranj | Zahodna Slovenija | Gorenjska | Kranj | Kranj | Kranj | Kranj | 46.24304200 | 14.35527000 | NE | SI*VIZ*E400041*0103*01 | AC | 1 | Tip2 (iec62196-2) | 11 | 16 | 380 | 29.07.2025 | 23.09.2026 | NE
Pravna oseba | Vizije mobilnosti d.o.o. | SI30906989 | SI*VIZ | www.vizije-mobilnosti.si | Mestna občina Kranj | Slovenski trg 1 | 4000 | Kranj | Zahodna Slovenija | Gorenjska | Kranj | Kranj | Kranj | Kranj | 46.24304200 | 14.35527000 | NE | SI*VIZ*E400041*0103*02 | AC | 1 | Tip2 (iec62196-2) | 11 | 16 | 380 | 18.08.2026 | 23.09.2026 | NE
Pravna oseba | Vizije mobilnosti d.o.o. | SI30906989 | SI*VIZ | www.vizije-mobilnosti.si | Mestna občina Kranj | Slovenski trg 1 | 4000 | Kranj | Zahodna Slovenija | Gorenjska | Kranj | Kranj | Kranj | Kranj | 46.24304200 | 14.35527000 | NE | SI*VIZ*E400041*0101*01 | AC | 1 | Tip2 (iec62196-2) | 11 | 16 | 380 | 29.07.2025 | 23.09.2026 | NE
Pravna oseba | Vizije mobilnosti d.o.o. | SI30906989 | SI*VIZ | www.vizije-mobilnosti.si | Mestna občina Kranj | Slovenski trg 1 | 4000 | Kranj | Zahodna Slovenija | Gorenjska | Kranj | Kranj | Kranj | Kranj | 46.24304200 | 14.35527000 | NE | SI*VIZ*E400041*0101*02 | AC | 1 | Tip2 (iec62196-2) | 11 | 16 | 380 | 18.08.2026 | 23.09.2026 | NE
Pravna oseba | Vizije mobilnosti d.o.o. | SI30906989 | SI*VIZ | www.vizije-mobilnosti.si | Mestna občina Kranj | Slovenski trg 1 | 4000 | Kranj | Zahodna Slovenija | Gorenjska | Kranj | Kranj | Kranj | Kranj | 46.24304200 | 14.35527000 | NE | SI*VIZ*E400041*0102*01 | AC | 1 | Tip2 (iec62196-2) | 11 | 16 | 380 | 29.07.2025 | 23.09.2026 | NE
Pravna oseba | Vizije mobilnosti d.o.o. | SI30906989 | SI*VIZ | www.vizije-mobilnosti.si | Mestna občina Kranj | Slovenski trg 1 | 4000 | Kranj | Zahodna Slovenija | Gorenjska | Kranj | Kranj | Kranj | Kranj | 46.24304200 | 14.35527000 | NE | SI*VIZ*E400041*0102*02 | AC | 1 | Tip2 (iec62196-2) | 11 | 16 | 380 | 18.08.2026 | 23.09.2026 | NE
Pravna oseba | Vizije mobilnosti d.o.o. | SI30906989 | SI*VIZ | www.vizije-mobilnosti.si | Občina Benedikt | Čolnikov trg 5 | 2234 | Benedikt | Vzhodna Slovenija | Podravska | Benedikt | Lenart | Benedikt | Benedikt | 46.60752900 | 15.89012000 | NE | SIVIZE223401*01 | AC | 1 | Tip2 (iec62196-2) | 11 | 16 | 380 | 29.07.2025 | 23.09.2026 | NE
Pravna oseba | Vizije mobilnosti d.o.o. | SI30906989 | SI*VIZ | www.vizije-mobilnosti.si | Občina Benedikt | Čolnikov trg 5 | 2234 | Benedikt | Vzhodna Slovenija | Podravska | Benedikt | Lenart | Benedikt | Benedikt | 46.60752900 | 15.89012000 | NE | SIVIZE223401*02 | AC | 1 | Tip2 (iec62196-2) | 11 | 16 | 380 | 18.08.2026 | 23.09.2026 | NE
Pravna oseba | Vizije mobilnosti d.o.o. | SI30906989 | SI*VIZ | www.vizije-mobilnosti.si | Občina Cerkvenjak |  | 2236 | Cerkvenjak | Vzhodna Slovenija | Podravska | Cerkvenjak | Lenart | Cerkvenjak | Cerkvenjak | 46.56614200 | 15.94252500 | DA | SI*VIZ*E220148*01 | DC | 1 | Combo2 (iec62196-3) | 50 | 125 | 400 | 29.06.2026 | 23.09.2026 | DA | EU | RePowerEU | JR NOO REPWR PPEV 2025 (C5K17IE-RePowerEU) | VIZIJE MOBILNOSTI, EKOLOGIJA IN ENERGETIKA D. O. O. | SI30906989 | 2570-26-701013
Pravna oseba | Vizije mobilnosti d.o.o. | SI30906989 | SI*VIZ | www.vizije-mobilnosti.si | Občina Cerkvenjak |  | 2236 | Cerkvenjak | Vzhodna Slovenija | Podravska | Cerkvenjak | Lenart | Cerkvenjak | Cerkvenjak | 46.56614200 | 15.94252500 | DA | SI*VIZ*E220148*02 | DC | 1 | Combo2 (iec62196-3) | 50 | 125 | 400 | 18.08.2026 | 23.09.2026 | NE
Pravna oseba | Vizije mobilnosti d.o.o. | SI30906989 | SI*VIZ | www.vizije-mobilnosti.si | Občina Cerkvenjak |  | 2236 | Cerkvenjak | Vzhodna Slovenija | Podravska | Cerkvenjak | Lenart | Cerkvenjak | Cerkvenjak | 46.56614200 | 15.94252500 | DA | SI*VIZ*E220149*01 | AC | 1 | Tip2 (iec62196-2) | 11 | 16 | 380 | 29.06.2026 | 23.09.2026 | DA | EU | RePowerEU | JR NOO REPWR PPEV 2025 (C5K17IE-RePowerEU) | VIZIJE MOBILNOSTI, EKOLOGIJA IN ENERGETIKA D. O. O. | SI30906989 | 2570-26-701013
Pravna oseba | Vizije mobilnosti d.o.o. | SI30906989 | SI*VIZ | www.vizije-mobilnosti.si | Občina Cerkvenjak |  | 2236 | Cerkvenjak | Vzhodna Slovenija | Podravska | Cerkvenjak | Lenart | Cerkvenjak | Cerkvenjak | 46.56614200 | 15.94252500 | DA | SI*VIZ*E220149*02 | AC | 1 | Tip2 (iec62196-2) | 11 | 16 | 380 | 18.08.2026 | 23.09.2026 | DA | EU | RePowerEU | JR NOO REPWR PPEV 2025 (C5K17IE-RePowerEU) | VIZIJE MOBILNOSTI, EKOLOGIJA IN ENERGETIKA D. O. O. | SI30906989 | 2570-26-701013
Pravna oseba | Vizije mobilnosti d.o.o. | SI30906989 | SI*VIZ | www.vizije-mobilnosti.si | Občina Cerkvenjak |  | 2236 | Cerkvenjak | Vzhodna Slovenija | Podravska | Cerkvenjak | Lenart | Cerkvenjak | Cerkvenjak | 46.56614200 | 15.94252500 | DA | SI*VIZ*E220150*01 | AC | 1 | Tip2 (iec62196-2) | 11 | 16 | 380 | 29.06.2026 | 23.09.2026 | DA | EU | RePowerEU | JR NOO REPWR PPEV 2025 (C5K17IE-RePowerEU) | VIZIJE MOBILNOSTI, EKOLOGIJA IN ENERGETIKA D. O. O. | SI30906989 | 2570-26-701013
Pravna oseba | Vizije mobilnosti d.o.o. | SI30906989 | SI*VIZ | www.vizije-mobilnosti.si | Občina Cerkvenjak |  | 2236 | Cerkvenjak | Vzhodna Slovenija | Podravska | Cerkvenjak | Lenart | Cerkvenjak | Cerkvenjak | 46.56614200 | 15.94252500 | DA | SI*VIZ*E220150*02 | AC | 1 | Tip2 (iec62196-2) | 11 | 16 | 380 | 18.08.2026 | 23.09.2026 | DA | EU | RePowerEU | JR NOO REPWR PPEV 2025 (C5K17IE-RePowerEU) | VIZIJE MOBILNOSTI, EKOLOGIJA IN ENERGETIKA D. O. O. | SI30906989 | 2570-26-701013
Pravna oseba | Vizije mobilnosti d.o.o. | SI30906989 | SI*VIZ | www.vizije-mobilnosti.si | Občina Log-Dragomer | Loška cesta 12 | 1358 | Log pri Brezovici | Zahodna Slovenija | Osrednjeslovenska | Log-Dragomer | Vrhnika | Log pri Brezovici | Log pri Brezovici | 46.00918500 | 14.37204100 | NE | SI*VIZ*E135801*01 | AC | 1 | Tip2 (iec62196-2) | 11 | 16 | 380 | 07.08.2026 | 23.09.2026 | NE
Pravna oseba | Vizije mobilnosti d.o.o. | SI30906989 | SI*VIZ | www.vizije-mobilnosti.si | Občina Log-Dragomer | Loška cesta 12 | 1358 | Log pri Brezovici | Zahodna Slovenija | Osrednjeslovenska | Log-Dragomer | Vrhnika | Log pri Brezovici | Log pri Brezovici | 46.00918500 | 14.37204100 | NE | SI*VIZ*E135801*02 | AC | 1 | Tip2 (iec62196-2) | 11 | 16 | 380 | 18.08.2026 | 23.09.2026 | NE
Pravna oseba | Vizije mobilnosti d.o.o. | SI30906989 | SI*VIZ | www.vizije-mobilnosti.si | OŠ Ferda Vesela | Šentvid pri Stični 46 | 1296 | Šentvid pri Stični | Zahodna Slovenija | Osrednjeslovenska | Ivančna Gorica | Grosuplje | Šentvid pri Stični | Šentvid pri Stični | 45.95360100 | 14.83863700 | NE | SI*VIZ*E129502*0101*01*01 | AC | 1 | Tip2 (iec62196-2) | 11 | 16 | 380 | 29.07.2025 | 23.09.2026 | NE
Pravna oseba | Vizije mobilnosti d.o.o. | SI30906989 | SI*VIZ | www.vizije-mobilnosti.si | OŠ Ferda Vesela | Šentvid pri Stični 46 | 1296 | Šentvid pri Stični | Zahodna Slovenija | Osrednjeslovenska | Ivančna Gorica | Grosuplje | Šentvid pri Stični | Šentvid pri Stični | 45.95360100 | 14.83863700 | NE | SI*VIZ*E129502*0101*01*02 | AC | 1 | Tip2 (iec62196-2) | 11 | 16 | 380 | 18.08.2026 | 23.09.2026 | NE
Pravna oseba | Vizije mobilnosti d.o.o. | SI30906989 | SI*VIZ | www.vizije-mobilnosti.si | OŠ Stična | Cesta občine Hirschaid 1 | 1295 | Ivančna Gorica | Zahodna Slovenija | Osrednjeslovenska | Ivančna Gorica | Grosuplje | Ivančna Gorica | Ivančna Gorica | 45.94627100 | 14.80866900 | DA | SI*VIZ*E129506*0101*01*01 | AC | 1 | Tip2 (iec62196-2) | 11 | 16 | 380 | 29.07.2025 | 23.09.2026 | NE
Pravna oseba | Vizije mobilnosti d.o.o. | SI30906989 | SI*VIZ | www.vizije-mobilnosti.si | OŠ Stična | Cesta občine Hirschaid 1 | 1295 | Ivančna Gorica | Zahodna Slovenija | Osrednjeslovenska | Ivančna Gorica | Grosuplje | Ivančna Gorica | Ivančna Gorica | 45.94627100 | 14.80866900 | DA | SI*VIZ*E129506*0101*01*02 | AC | 1 | Tip2 (iec62196-2) | 11 | 16 | 380 | 18.08.2026 | 23.09.2026 | NE
Pravna oseba | Vizije mobilnosti d.o.o. | SI30906989 | SI*VIZ | www.vizije-mobilnosti.si | OŠ Zagradec | Zagradec 33 | 1303 | Zagradec | Zahodna Slovenija | Osrednjeslovenska | Ivančna Gorica | Grosuplje | Zagradec | Zagradec | 45.85952800 | 14.83629900 | NE | SIVIZE12950901*01 | AC | 1 | Tip2 (iec62196-2) | 11 | 16 | 380 | 28.06.2026 | 23.09.2026 | NE
Pravna oseba | Vizije mobilnosti d.o.o. | SI30906989 | SI*VIZ | www.vizije-mobilnosti.si | OŠ Zagradec | Zagradec 33 | 1303 | Zagradec | Zahodna Slovenija | Osrednjeslovenska | Ivančna Gorica | Grosuplje | Zagradec | Zagradec | 45.85952800 | 14.83629900 | NE | SIVIZE12950901*02 | AC | 1 | Tip2 (iec62196-2) | 11 | 16 | 380 | 18.08.2026 | 23.09.2026 | NE
Pravna oseba | Vizije mobilnosti d.o.o. | SI30906989 | SI*VIZ | www.vizije-mobilnosti.si | Osnovna šola Janeza Puharja - center | Komenskega ulica 4 | 4000 | Kranj | Zahodna Slovenija | Gorenjska | Kranj | Kranj | Kranj | Kranj | 46.24597600 | 14.35784000 | NE | SI*VIZ*E400061*0103*01 | AC | 1 | Tip2 (iec62196-2) | 11 | 16 | 380 | 29.07.2025 | 23.09.2026 | NE
Pravna oseba | Vizije mobilnosti d.o.o. | SI30906989 | SI*VIZ | www.vizije-mobilnosti.si | Osnovna šola Janeza Puharja - center | Komenskega ulica 4 | 4000 | Kranj | Zahodna Slovenija | Gorenjska | Kranj | Kranj | Kranj | Kranj | 46.24597600 | 14.35784000 | NE | SI*VIZ*E400061*0103*02 | AC | 1 | Tip2 (iec62196-2) | 11 | 16 | 380 | 18.08.2026 | 23.09.2026 | NE
Pravna oseba | Vizije mobilnosti d.o.o. | SI30906989 | SI*VIZ | www.vizije-mobilnosti.si | Osnovna šola Janeza Puharja - center | Komenskega ulica 4 | 4000 | Kranj | Zahodna Slovenija | Gorenjska | Kranj | Kranj | Kranj | Kranj | 46.24597600 | 14.35784000 | NE | SI*VIZ*E400061*0102*01 | AC | 1 | Tip2 (iec62196-2) | 11 | 16 | 380 | 29.07.2025 | 23.09.2026 | NE
Pravna oseba | Vizije mobilnosti d.o.o. | SI30906989 | SI*VIZ | www.vizije-mobilnosti.si | Osnovna šola Janeza Puharja - center | Komenskega ulica 4 | 4000 | Kranj | Zahodna Slovenija | Gorenjska | Kranj | Kranj | Kranj | Kranj | 46.24597600 | 14.35784000 | NE | SI*VIZ*E400061*0102*02 | AC | 1 | Tip2 (iec62196-2) | 11 | 16 | 380 | 18.08.2026 | 23.09.2026 | NE
Pravna oseba | Vizije mobilnosti d.o.o. | SI30906989 | SI*VIZ | www.vizije-mobilnosti.si | Osnovna šola Janeza Puharja - center | Komenskega ulica 4 | 4000 | Kranj | Zahodna Slovenija | Gorenjska | Kranj | Kranj | Kranj | Kranj | 46.24597600 | 14.35784000 | NE | SI*VIZ*E400061*0101*01 | AC | 1 | Tip2 (iec62196-2) | 11 | 16 | 380 | 29.07.2025 | 23.09.2026 | NE
Pravna oseba | Vizije mobilnosti d.o.o. | SI30906989 | SI*VIZ | www.vizije-mobilnosti.si | Osnovna šola Janeza Puharja - center | Komenskega ulica 4 | 4000 | Kranj | Zahodna Slovenija | Gorenjska | Kranj | Kranj | Kranj | Kranj | 46.24597600 | 14.35784000 | NE | SI*VIZ*E400061*0101*02 | AC | 1 | Tip2 (iec62196-2) | 11 | 16 | 380 | 18.08.2026 | 23.09.2026 | NE
Pravna oseba | Vizije mobilnosti d.o.o. | SI30906989 | SI*VIZ | www.vizije-mobilnosti.si | P+R Zarica | Savska Loka 31 | 4000 | Kranj | Zahodna Slovenija | Gorenjska | Kranj | Kranj | Kranj | Kranj | 46.22078400 | 14.36789700 | NE | SI*VIZ*E220138*01 | AC | 1 | Tip2 (iec62196-2) | 11 | 16 | 380 | 28.06.2026 | 23.09.2026 | DA | EU | RePowerEU | JR NOO REPWR PPEV 2025 (C5K17IE-RePowerEU) | VIZIJE MOBILNOSTI, EKOLOGIJA IN ENERGETIKA D. O. O. | SI30906989 | 2570-26-701013
Pravna oseba | Vizije mobilnosti d.o.o. | SI30906989 | SI*VIZ | www.vizije-mobilnosti.si | P+R Zarica | Savska Loka 31 | 4000 | Kranj | Zahodna Slovenija | Gorenjska | Kranj | Kranj | Kranj | Kranj | 46.22078400 | 14.36789700 | NE | SI*VIZ*E220132*01 | AC | 1 | Tip2 (iec62196-2) | 11 | 16 | 380 | 28.06.2026 | 23.09.2026 | DA | EU | RePowerEU | JR NOO REPWR PPEV 2025 (C5K17IE-RePowerEU) | VIZIJE MOBILNOSTI, EKOLOGIJA IN ENERGETIKA D. O. O. | SI30906989 | 2570-26-701013
Pravna oseba | Vizije mobilnosti d.o.o. | SI30906989 | SI*VIZ | www.vizije-mobilnosti.si | P+R Zarica | Savska Loka 31 | 4000 | Kranj | Zahodna Slovenija | Gorenjska | Kranj | Kranj | Kranj | Kranj | 46.22078400 | 14.36789700 | NE | SI*VIZ*E220133*01 | AC | 1 | Tip2 (iec62196-2) | 11 | 16 | 380 | 28.06.2026 | 23.09.2026 | DA | EU | RePowerEU | JR NOO REPWR PPEV 2025 (C5K17IE-RePowerEU) | VIZIJE MOBILNOSTI, EKOLOGIJA IN ENERGETIKA D. O. O. | SI30906989 | 2570-26-701013
Pravna oseba | Vizije mobilnosti d.o.o. | SI30906989 | SI*VIZ | www.vizije-mobilnosti.si | P+R Zarica | Savska Loka 31 | 4000 | Kranj | Zahodna Slovenija | Gorenjska | Kranj | Kranj | Kranj | Kranj | 46.22078400 | 14.36789700 | NE | SI*VIZ*E220134*01 | AC | 1 | Tip2 (iec62196-2) | 11 | 16 | 380 | 28.06.2026 | 23.09.2026 | DA | EU | RePowerEU | JR NOO REPWR PPEV 2025 (C5K17IE-RePowerEU) | VIZIJE MOBILNOSTI, EKOLOGIJA IN ENERGETIKA D. O. O. | SI30906989 | 2570-26-701013
Pravna oseba | Vizije mobilnosti d.o.o. | SI30906989 | SI*VIZ | www.vizije-mobilnosti.si | P+R Zarica | Savska Loka 31 | 4000 | Kranj | Zahodna Slovenija | Gorenjska | Kranj | Kranj | Kranj | Kranj | 46.22078400 | 14.36789700 | NE | SI*VIZ*E220136*01 | AC | 1 | Tip2 (iec62196-2) | 11 | 16 | 380 | 28.06.2026 | 23.09.2026 | DA | EU | RePowerEU | JR NOO REPWR PPEV 2025 (C5K17IE-RePowerEU) | VIZIJE MOBILNOSTI, EKOLOGIJA IN ENERGETIKA D. O. O. | SI30906989 | 2570-26-701013
Pravna oseba | Vizije mobilnosti d.o.o. | SI30906989 | SI*VIZ | www.vizije-mobilnosti.si | P+R Zarica | Savska Loka 31 | 4000 | Kranj | Zahodna Slovenija | Gorenjska | Kranj | Kranj | Kranj | Kranj | 46.22078400 | 14.36789700 | NE | SI*VIZ*E220135*01 | AC | 1 | Tip2 (iec62196-2) | 11 | 16 | 380 | 28.06.2026 | 23.09.2026 | DA | EU | RePowerEU | JR NOO REPWR PPEV 2025 (C5K17IE-RePowerEU) | VIZIJE MOBILNOSTI, EKOLOGIJA IN ENERGETIKA D. O. O. | SI30906989 | 2570-26-701013
Pravna oseba | Vizije mobilnosti d.o.o. | SI30906989 | SI*VIZ | www.vizije-mobilnosti.si | P+R Zarica | Savska Loka 31 | 4000 | Kranj | Zahodna Slovenija | Gorenjska | Kranj | Kranj | Kranj | Kranj | 46.22078400 | 14.36789700 | NE | SI*VIZ*E220122*01 | AC | 1 | Tip2 (iec62196-2) | 11 | 16 | 380 | 28.06.2026 | 23.09.2026 | DA | EU | RePowerEU | JR NOO REPWR PPEV 2025 (C5K17IE-RePowerEU) | VIZIJE MOBILNOSTI, EKOLOGIJA IN ENERGETIKA D. O. O. | SI30906989 | 2570-26-701013
Pravna oseba | Vizije mobilnosti d.o.o. | SI30906989 | SI*VIZ | www.vizije-mobilnosti.si | P+R Zarica | Savska Loka 31 | 4000 | Kranj | Zahodna Slovenija | Gorenjska | Kranj | Kranj | Kranj | Kranj | 46.22078400 | 14.36789700 | NE | SI*VIZ*E220125*01 | AC | 1 | Tip2 (iec62196-2) | 11 | 16 | 380 | 28.06.2026 | 23.09.2026 | DA | EU | RePowerEU | JR NOO REPWR PPEV 2025 (C5K17IE-RePowerEU) | VIZIJE MOBILNOSTI, EKOLOGIJA IN ENERGETIKA D. O. O. | SI30906989 | 2570-26-701013
Pravna oseba | Vizije mobilnosti d.o.o. | SI30906989 | SI*VIZ | www.vizije-mobilnosti.si | P+R Zarica | Savska Loka 31 | 4000 | Kranj | Zahodna Slovenija | Gorenjska | Kranj | Kranj | Kranj | Kranj | 46.22078400 | 14.36789700 | NE | SI*VIZ*E220126*01 | AC | 1 | Tip2 (iec62196-2) | 11 | 16 | 380 | 28.06.2026 | 23.09.2026 | DA | EU | RePowerEU | JR NOO REPWR PPEV 2025 (C5K17IE-RePowerEU) | VIZIJE MOBILNOSTI, EKOLOGIJA IN ENERGETIKA D. O. O. | SI30906989 | 2570-26-701013
Pravna oseba | Vizije mobilnosti d.o.o. | SI30906989 | SI*VIZ | www.vizije-mobilnosti.si | P+R Zarica | Savska Loka 31 | 4000 | Kranj | Zahodna Slovenija | Gorenjska | Kranj | Kranj | Kranj | Kranj | 46.22078400 | 14.36789700 | NE | SI*VIZ*E220121*01 | AC | 1 | Tip2 (iec62196-2) | 11 | 16 | 380 | 28.06.2026 | 23.09.2026 | DA | EU | RePowerEU | JR NOO REPWR PPEV 2025 (C5K17IE-RePowerEU) | VIZIJE MOBILNOSTI, EKOLOGIJA IN ENERGETIKA D. O. O. | SI30906989 | 2570-26-701013
Pravna oseba | Vizije mobilnosti d.o.o. | SI30906989 | SI*VIZ | www.vizije-mobilnosti.si | P+R Zarica | Savska Loka 31 | 4000 | Kranj | Zahodna Slovenija | Gorenjska | Kranj | Kranj | Kranj | Kranj | 46.22078400 | 14.36789700 | NE | SI*VIZ*E220137*01 | AC | 1 | Tip2 (iec62196-2) | 11 | 16 | 380 | 28.06.2026 | 23.09.2026 | DA | EU | RePowerEU | JR NOO REPWR PPEV 2025 (C5K17IE-RePowerEU) | VIZIJE MOBILNOSTI, EKOLOGIJA IN ENERGETIKA D. O. O. | SI30906989 | 2570-26-701013
Pravna oseba | Vizije mobilnosti d.o.o. | SI30906989 | SI*VIZ | www.vizije-mobilnosti.si | P+R Zarica | Savska Loka 31 | 4000 | Kranj | Zahodna Slovenija | Gorenjska | Kranj | Kranj | Kranj | Kranj | 46.22078400 | 14.36789700 | NE | SI*VIZ*E220123*01 | AC | 1 | Tip2 (iec62196-2) | 11 | 16 | 380 | 28.06.2026 | 23.09.2026 | DA | EU | RePowerEU | JR NOO REPWR PPEV 2025 (C5K17IE-RePowerEU) | VIZIJE MOBILNOSTI, EKOLOGIJA IN ENERGETIKA D. O. O. | SI30906989 | 2570-26-701013
Pravna oseba | Vizije mobilnosti d.o.o. | SI30906989 | SI*VIZ | www.vizije-mobilnosti.si | P+R Zarica | Savska Loka 31 | 4000 | Kranj | Zahodna Slovenija | Gorenjska | Kranj | Kranj | Kranj | Kranj | 46.22078400 | 14.36789700 | NE | SI*VIZ*E220124*01 | AC | 1 | Tip2 (iec62196-2) | 11 | 16 | 380 | 28.06.2026 | 23.09.2026 | DA | EU | RePowerEU | JR NOO REPWR PPEV 2025 (C5K17IE-RePowerEU) | VIZIJE MOBILNOSTI, EKOLOGIJA IN ENERGETIKA D. O. O. | SI30906989 | 2570-26-701013
Pravna oseba | Vizije mobilnosti d.o.o. | SI30906989 | SI*VIZ | www.vizije-mobilnosti.si | P+R Zarica | Savska Loka 31 | 4000 | Kranj | Zahodna Slovenija | Gorenjska | Kranj | Kranj | Kranj | Kranj | 46.22078400 | 14.36789700 | NE | SI*VIZ*E220128*01 | AC | 1 | Tip2 (iec62196-2) | 11 | 16 | 380 | 28.06.2026 | 23.09.2026 | DA | EU | RePowerEU | JR NOO REPWR PPEV 2025 (C5K17IE-RePowerEU) | VIZIJE MOBILNOSTI, EKOLOGIJA IN ENERGETIKA D. O. O. | SI30906989 | 2570-26-701013
Pravna oseba | Vizije mobilnosti d.o.o. | SI30906989 | SI*VIZ | www.vizije-mobilnosti.si | P+R Zarica | Savska Loka 31 | 4000 | Kranj | Zahodna Slovenija | Gorenjska | Kranj | Kranj | Kranj | Kranj | 46.22078400 | 14.36789700 | NE | SI*VIZ*E220127*01 | AC | 1 | Tip2 (iec62196-2) | 11 | 16 | 380 | 28.06.2026 | 23.09.2026 | DA | EU | RePowerEU | JR NOO REPWR PPEV 2025 (C5K17IE-RePowerEU) | VIZIJE MOBILNOSTI, EKOLOGIJA IN ENERGETIKA D. O. O. | SI30906989 | 2570-26-701013
Pravna oseba | Vizije mobilnosti d.o.o. | SI30906989 | SI*VIZ | www.vizije-mobilnosti.si | P+R Zarica | Savska Loka 31 | 4000 | Kranj | Zahodna Slovenija | Gorenjska | Kranj | Kranj | Kranj | Kranj | 46.22078400 | 14.36789700 | NE | SI*VIZ*E220130*01 | AC | 1 | Tip2 (iec62196-2) | 11 | 16 | 380 | 28.06.2026 | 23.09.2026 | DA | EU | RePowerEU | JR NOO REPWR PPEV 2025 (C5K17IE-RePowerEU) | VIZIJE MOBILNOSTI, EKOLOGIJA IN ENERGETIKA D. O. O. | SI30906989 | 2570-26-701013
Pravna oseba | Vizije mobilnosti d.o.o. | SI30906989 | SI*VIZ | www.vizije-mobilnosti.si | P+R Zarica | Savska Loka 31 | 4000 | Kranj | Zahodna Slovenija | Gorenjska | Kranj | Kranj | Kranj | Kranj | 46.22078400 | 14.36789700 | NE | SI*VIZ*E220129*01 | AC | 1 | Tip2 (iec62196-2) | 11 | 16 | 380 | 28.06.2026 | 23.09.2026 | DA | EU | RePowerEU | JR NOO REPWR PPEV 2025 (C5K17IE-RePowerEU) | VIZIJE MOBILNOSTI, EKOLOGIJA IN ENERGETIKA D. O. O. | SI30906989 | 2570-26-701013
Pravna oseba | Vizije mobilnosti d.o.o. | SI30906989 | SI*VIZ | www.vizije-mobilnosti.si | P+R Zarica | Savska Loka 31 | 4000 | Kranj | Zahodna Slovenija | Gorenjska | Kranj | Kranj | Kranj | Kranj | 46.22078400 | 14.36789700 | NE | SI*VIZ*E220131*01 | AC | 1 | Tip2 (iec62196-2) | 11 | 16 | 380 | 28.06.2026 | 23.09.2026 | DA | EU | RePowerEU | JR NOO REPWR PPEV 2025 (C5K17IE-RePowerEU) | VIZIJE MOBILNOSTI, EKOLOGIJA IN ENERGETIKA D. O. O. | SI30906989 | 2570-26-701013
Pravna oseba | Vizije mobilnosti d.o.o. | SI30906989 | SI*VIZ | www.vizije-mobilnosti.si | P+R Zarica DC | Savska Loka 31 | 4000 | Kranj | Zahodna Slovenija | Gorenjska | Kranj | Kranj | Kranj | Kranj | 46.22102100 | 14.36770100 | NE | SI*VIZ*E220120*01 | DC | 1 | Combo2 (iec62196-3) | 90 | 280 | 400 | 28.06.2026 | 23.09.2026 | DA | EU | RePowerEU | JR NOO REPWR PPEV 2025 (C5K17IE-RePowerEU) | VIZIJE MOBILNOSTI, EKOLOGIJA IN ENERGETIKA D. O. O. | SI30906989 | 2570-26-701013
Pravna oseba | Vizije mobilnosti d.o.o. | SI30906989 | SI*VIZ | www.vizije-mobilnosti.si | P+R Zarica DC | Savska Loka 31 | 4000 | Kranj | Zahodna Slovenija | Gorenjska | Kranj | Kranj | Kranj | Kranj | 46.22102100 | 14.36770100 | NE | SI*VIZ*E220120*02 | DC | 1 | Combo2 (iec62196-3) | 90 | 280 | 400 | 18.08.2026 | 23.09.2026 | DA | EU | RePowerEU | JR NOO REPWR PPEV 2025 (C5K17IE-RePowerEU) | VIZIJE MOBILNOSTI, EKOLOGIJA IN ENERGETIKA D. O. O. | SI30906989 | 2570-26-701013
Pravna oseba | Vizije mobilnosti d.o.o. | SI30906989 | SI*VIZ | www.vizije-mobilnosti.si | P+R Zlato polje | Zlato polje 3a | 4000 | Kranj | Zahodna Slovenija | Gorenjska | Kranj | Kranj | Kranj | Kranj | 46.24930000 | 14.34719300 | DA | SI*VIZ*E400091*0102*01 | AC | 1 | Tip2 (iec62196-2) | 11 | 16 | 380 | 29.07.2025 | 23.09.2026 | NE
Pravna oseba | Vizije mobilnosti d.o.o. | SI30906989 | SI*VIZ | www.vizije-mobilnosti.si | P+R Zlato polje | Zlato polje 3a | 4000 | Kranj | Zahodna Slovenija | Gorenjska | Kranj | Kranj | Kranj | Kranj | 46.24930000 | 14.34719300 | DA | SI*VIZ*E400091*0102*02 | AC | 1 | Tip2 (iec62196-2) | 11 | 16 | 380 | 18.08.2026 | 23.09.2026 | NE
Pravna oseba | Vizije mobilnosti d.o.o. | SI30906989 | SI*VIZ | www.vizije-mobilnosti.si | P+R Zlato polje | Zlato polje 3a | 4000 | Kranj | Zahodna Slovenija | Gorenjska | Kranj | Kranj | Kranj | Kranj | 46.24930000 | 14.34719300 | DA | SI*VIZ*E400091*0101*01 | AC | 1 | Tip2 (iec62196-2) | 11 | 16 | 380 | 29.07.2025 | 23.09.2026 | NE
Pravna oseba | Vizije mobilnosti d.o.o. | SI30906989 | SI*VIZ | www.vizije-mobilnosti.si | P+R Zlato polje | Zlato polje 3a | 4000 | Kranj | Zahodna Slovenija | Gorenjska | Kranj | Kranj | Kranj | Kranj | 46.24930000 | 14.34719300 | DA | SI*VIZ*E400091*0101*02 | AC | 1 | Tip2 (iec62196-2) | 11 | 16 | 380 | 18.08.2026 | 23.09.2026 | NE
Pravna oseba | Vizije mobilnosti d.o.o. | SI30906989 | SI*VIZ | www.vizije-mobilnosti.si | P+R Zlato polje | Zlato polje 3a | 4000 | Kranj | Zahodna Slovenija | Gorenjska | Kranj | Kranj | Kranj | Kranj | 46.24930000 | 14.34719300 | DA | SI*VIZ*E400091*0103*01 | AC | 1 | Tip2 (iec62196-2) | 11 | 16 | 380 | 29.07.2025 | 23.09.2026 | NE
Pravna oseba | Vizije mobilnosti d.o.o. | SI30906989 | SI*VIZ | www.vizije-mobilnosti.si | P+R Zlato polje | Zlato polje 3a | 4000 | Kranj | Zahodna Slovenija | Gorenjska | Kranj | Kranj | Kranj | Kranj | 46.24930000 | 14.34719300 | DA | SI*VIZ*E400091*0103*02 | AC | 1 | Tip2 (iec62196-2) | 11 | 16 | 380 | 18.08.2026 | 23.09.2026 | NE
Pravna oseba | Vizije mobilnosti d.o.o. | SI30906989 | SI*VIZ | www.vizije-mobilnosti.si | Parkirišče Dvorana Planina | Ulica Tončka Dežmana | 4000 | Kranj | Zahodna Slovenija | Gorenjska | Kranj | Kranj | Kranj | Kranj | 46.23537100 | 14.36582500 | NE | SI*VIZ*E220118*01 | AC | 1 | Tip2 (iec62196-2) | 11 | 16 | 380 | 30.06.2026 | 23.09.2026 | DA | EU | RePowerEU | JR NOO REPWR PPEV 2025 (C5K17IE-RePowerEU) | VIZIJE MOBILNOSTI, EKOLOGIJA IN ENERGETIKA D. O. O. | SI30906989 | 2570-26-701013
Pravna oseba | Vizije mobilnosti d.o.o. | SI30906989 | SI*VIZ | www.vizije-mobilnosti.si | Parkirišče Dvorana Planina | Ulica Tončka Dežmana | 4000 | Kranj | Zahodna Slovenija | Gorenjska | Kranj | Kranj | Kranj | Kranj | 46.23537100 | 14.36582500 | NE | SI*VIZ*E220118*02 | AC | 1 | Tip2 (iec62196-2) | 11 | 16 | 380 | 18.08.2026 | 23.09.2026 | DA | EU | RePowerEU | JR NOO REPWR PPEV 2025 (C5K17IE-RePowerEU) | VIZIJE MOBILNOSTI, EKOLOGIJA IN ENERGETIKA D. O. O. | SI30906989 | 2570-26-701013
Pravna oseba | Vizije mobilnosti d.o.o. | SI30906989 | SI*VIZ | www.vizije-mobilnosti.si | Parkirišče Huje - spodnje | Likozarjeva ulica | 4000 | Kranj | Zahodna Slovenija | Gorenjska | Kranj | Kranj | Kranj | Kranj | 46.23902900 | 14.35963500 | NE | SI*VIZ*E220115*01 | DC | 1 | Combo2 (iec62196-3) | 50 | 125 | 400 | 29.06.2026 | 23.09.2026 | DA | EU | RePowerEU | JR NOO REPWR PPEV 2025 (C5K17IE-RePowerEU) | VIZIJE MOBILNOSTI, EKOLOGIJA IN ENERGETIKA D. O. O. | SI30906989 | 2570-26-701013
Pravna oseba | Vizije mobilnosti d.o.o. | SI30906989 | SI*VIZ | www.vizije-mobilnosti.si | Parkirišče Huje - spodnje | Likozarjeva ulica | 4000 | Kranj | Zahodna Slovenija | Gorenjska | Kranj | Kranj | Kranj | Kranj | 46.23902900 | 14.35963500 | NE | SI*VIZ*E220115*02 | DC | 1 | Combo2 (iec62196-3) | 50 | 125 | 400 | 18.08.2026 | 23.09.2026 | NE
Pravna oseba | Vizije mobilnosti d.o.o. | SI30906989 | SI*VIZ | www.vizije-mobilnosti.si | Parkirišče Huje - spodnje | Likozarjeva ulica | 4000 | Kranj | Zahodna Slovenija | Gorenjska | Kranj | Kranj | Kranj | Kranj | 46.23902900 | 14.35963500 | NE | SI*VIZ*E220116*01 | AC | 1 | Tip2 (iec62196-2) | 11 | 16 | 380 | 29.06.2026 | 23.09.2026 | DA | EU | RePowerEU | JR NOO REPWR PPEV 2025 (C5K17IE-RePowerEU) | VIZIJE MOBILNOSTI, EKOLOGIJA IN ENERGETIKA D. O. O. | SI30906989 | 2570-26-701013
Pravna oseba | Vizije mobilnosti d.o.o. | SI30906989 | SI*VIZ | www.vizije-mobilnosti.si | Parkirišče Huje - spodnje | Likozarjeva ulica | 4000 | Kranj | Zahodna Slovenija | Gorenjska | Kranj | Kranj | Kranj | Kranj | 46.23902900 | 14.35963500 | NE | SI*VIZ*E220116*02 | AC | 1 | Tip2 (iec62196-2) | 11 | 16 | 380 | 18.08.2026 | 23.09.2026 | DA | EU | RePowerEU | JR NOO REPWR PPEV 2025 (C5K17IE-RePowerEU) | VIZIJE MOBILNOSTI, EKOLOGIJA IN ENERGETIKA D. O. O. | SI30906989 | 2570-26-701013
Pravna oseba | Vizije mobilnosti d.o.o. | SI30906989 | SI*VIZ | www.vizije-mobilnosti.si | Parkirišče Huje - spodnje | Likozarjeva ulica | 4000 | Kranj | Zahodna Slovenija | Gorenjska | Kranj | Kranj | Kranj | Kranj | 46.23902900 | 14.35963500 | NE | SI*VIZ*E220117*01 | AC | 1 | Tip2 (iec62196-2) | 11 | 16 | 380 | 29.06.2026 | 23.09.2026 | DA | EU | RePowerEU | JR NOO REPWR PPEV 2025 (C5K17IE-RePowerEU) | VIZIJE MOBILNOSTI, EKOLOGIJA IN ENERGETIKA D. O. O. | SI30906989 | 2570-26-701013
Pravna oseba | Vizije mobilnosti d.o.o. | SI30906989 | SI*VIZ | www.vizije-mobilnosti.si | Parkirišče Huje - spodnje | Likozarjeva ulica | 4000 | Kranj | Zahodna Slovenija | Gorenjska | Kranj | Kranj | Kranj | Kranj | 46.23902900 | 14.35963500 | NE | SI*VIZ*E220117*02 | AC | 1 | Tip2 (iec62196-2) | 11 | 16 | 380 | 18.08.2026 | 23.09.2026 | DA | EU | RePowerEU | JR NOO REPWR PPEV 2025 (C5K17IE-RePowerEU) | VIZIJE MOBILNOSTI, EKOLOGIJA IN ENERGETIKA D. O. O. | SI30906989 | 2570-26-701013
Pravna oseba | Vizije mobilnosti d.o.o. | SI30906989 | SI*VIZ | www.vizije-mobilnosti.si | Parkirišče Huje - zgornje | Župančičeva ulica | 4000 | Kranj | Zahodna Slovenija | Gorenjska | Kranj | Kranj | Kranj | Kranj | 46.23891800 | 14.35963300 | NE | SI*VIZ*E400071*0103*01 | AC | 1 | Tip2 (iec62196-2) | 11 | 16 | 380 | 29.07.2025 | 23.09.2026 | NE
Pravna oseba | Vizije mobilnosti d.o.o. | SI30906989 | SI*VIZ | www.vizije-mobilnosti.si | Parkirišče Huje - zgornje | Župančičeva ulica | 4000 | Kranj | Zahodna Slovenija | Gorenjska | Kranj | Kranj | Kranj | Kranj | 46.23891800 | 14.35963300 | NE | SI*VIZ*E400071*0103*02 | AC | 1 | Tip2 (iec62196-2) | 11 | 16 | 380 | 18.08.2026 | 23.09.2026 | NE
Pravna oseba | Vizije mobilnosti d.o.o. | SI30906989 | SI*VIZ | www.vizije-mobilnosti.si | Parkirišče Huje - zgornje | Župančičeva ulica | 4000 | Kranj | Zahodna Slovenija | Gorenjska | Kranj | Kranj | Kranj | Kranj | 46.23891800 | 14.35963300 | NE | SI*VIZ*E400071*0102*01 | AC | 1 | Tip2 (iec62196-2) | 11 | 16 | 380 | 29.07.2025 | 23.09.2026 | NE
Pravna oseba | Vizije mobilnosti d.o.o. | SI30906989 | SI*VIZ | www.vizije-mobilnosti.si | Parkirišče Huje - zgornje | Župančičeva ulica | 4000 | Kranj | Zahodna Slovenija | Gorenjska | Kranj | Kranj | Kranj | Kranj | 46.23891800 | 14.35963300 | NE | SI*VIZ*E400071*0102*02 | AC | 1 | Tip2 (iec62196-2) | 11 | 16 | 380 | 18.08.2026 | 23.09.2026 | NE
Pravna oseba | Vizije mobilnosti d.o.o. | SI30906989 | SI*VIZ | www.vizije-mobilnosti.si | Parkirišče OŠ Lenart | Ptujska cesta 25 | 2230 | Lenart v Slov. goricah | Vzhodna Slovenija | Podravska | Lenart | Lenart | Lenart v Slov. goricah | Lenart v Slov. goricah | 46.57218900 | 15.83252200 | DA | SI*VIZ*E220151*01 | AC | 1 | Tip2 (iec62196-2) | 11 | 16 | 380 | 29.06.2026 | 23.09.2026 | DA | EU | RePowerEU | JR NOO REPWR PPEV 2025 (C5K17IE-RePowerEU) | VIZIJE MOBILNOSTI, EKOLOGIJA IN ENERGETIKA D. O. O. | SI30906989 | 2570-26-701013
Pravna oseba | Vizije mobilnosti d.o.o. | SI30906989 | SI*VIZ | www.vizije-mobilnosti.si | Parkirišče OŠ Lenart | Ptujska cesta 25 | 2230 | Lenart v Slov. goricah | Vzhodna Slovenija | Podravska | Lenart | Lenart | Lenart v Slov. goricah | Lenart v Slov. goricah | 46.57218900 | 15.83252200 | DA | SI*VIZ*E220151*02 | AC | 1 | Tip2 (iec62196-2) | 11 | 16 | 380 | 18.08.2026 | 23.09.2026 | DA | EU | RePowerEU | JR NOO REPWR PPEV 2025 (C5K17IE-RePowerEU) | VIZIJE MOBILNOSTI, EKOLOGIJA IN ENERGETIKA D. O. O. | SI30906989 | 2570-26-701013
Pravna oseba | Vizije mobilnosti d.o.o. | SI30906989 | SI*VIZ | www.vizije-mobilnosti.si | Parkirišče Planina II | Cesta Jaka Platiše | 4000 | Kranj | Zahodna Slovenija | Gorenjska | Kranj | Kranj | Kranj | Kranj | 46.23812000 | 14.37063800 | DA | SI*VIZ*E220139*01 | AC | 1 | Tip2 (iec62196-2) | 11 | 16 | 380 | 29.06.2026 | 23.09.2026 | DA | EU | RePowerEU | JR NOO REPWR PPEV 2025 (C5K17IE-RePowerEU) | VIZIJE MOBILNOSTI, EKOLOGIJA IN ENERGETIKA D. O. O. | SI30906989 | 2570-26-701013
Pravna oseba | Vizije mobilnosti d.o.o. | SI30906989 | SI*VIZ | www.vizije-mobilnosti.si | Parkirišče Planina II | Cesta Jaka Platiše | 4000 | Kranj | Zahodna Slovenija | Gorenjska | Kranj | Kranj | Kranj | Kranj | 46.23812000 | 14.37063800 | DA | SI*VIZ*E220140*01 | AC | 1 | Tip2 (iec62196-2) | 11 | 16 | 380 | 29.06.2026 | 23.09.2026 | DA | EU | RePowerEU | JR NOO REPWR PPEV 2025 (C5K17IE-RePowerEU) | VIZIJE MOBILNOSTI, EKOLOGIJA IN ENERGETIKA D. O. O. | SI30906989 | 2570-26-701013
Pravna oseba | Vizije mobilnosti d.o.o. | SI30906989 | SI*VIZ | www.vizije-mobilnosti.si | Parkirišče Planina II | Cesta Jaka Platiše | 4000 | Kranj | Zahodna Slovenija | Gorenjska | Kranj | Kranj | Kranj | Kranj | 46.23812000 | 14.37063800 | DA | SI*VIZ*E220141*01 | AC | 1 | Tip2 (iec62196-2) | 11 | 16 | 380 | 29.06.2026 | 23.09.2026 | DA | EU | RePowerEU | JR NOO REPWR PPEV 2025 (C5K17IE-RePowerEU) | VIZIJE MOBILNOSTI, EKOLOGIJA IN ENERGETIKA D. O. O. | SI30906989 | 2570-26-701013
Pravna oseba | Vizije mobilnosti d.o.o. | SI30906989 | SI*VIZ | www.vizije-mobilnosti.si | Parkirišče Planina II | Cesta Jaka Platiše | 4000 | Kranj | Zahodna Slovenija | Gorenjska | Kranj | Kranj | Kranj | Kranj | 46.23812000 | 14.37063800 | DA | SI*VIZ*E220142*01 | AC | 1 | Tip2 (iec62196-2) | 11 | 16 | 380 | 29.06.2026 | 23.09.2026 | DA | EU | RePowerEU | JR NOO REPWR PPEV 2025 (C5K17IE-RePowerEU) | VIZIJE MOBILNOSTI, EKOLOGIJA IN ENERGETIKA D. O. O. | SI30906989 | 2570-26-701013
Pravna oseba | Vizije mobilnosti d.o.o. | SI30906989 | SI*VIZ | www.vizije-mobilnosti.si | Parkirišče Sejmišče | Sejmišče | 4000 | Kranj | Zahodna Slovenija | Gorenjska | Kranj | Kranj | Kranj | Kranj | 46.23678300 | 14.35449500 | NE | SI*VIZ*E220143*01 | AC | 1 | Tip2 (iec62196-2) | 11 | 16 | 380 | 29.06.2026 | 23.09.2026 | DA | EU | RePowerEU | JR NOO REPWR PPEV 2025 (C5K17IE-RePowerEU) | VIZIJE MOBILNOSTI, EKOLOGIJA IN ENERGETIKA D. O. O. | SI30906989 | 2570-26-701013
Pravna oseba | Vizije mobilnosti d.o.o. | SI30906989 | SI*VIZ | www.vizije-mobilnosti.si | Parkirišče Sejmišče | Sejmišče | 4000 | Kranj | Zahodna Slovenija | Gorenjska | Kranj | Kranj | Kranj | Kranj | 46.23678300 | 14.35449500 | NE | SI*VIZ*E220144*01 | AC | 1 | Tip2 (iec62196-2) | 11 | 16 | 380 | 29.06.2026 | 23.09.2026 | DA | EU | RePowerEU | JR NOO REPWR PPEV 2025 (C5K17IE-RePowerEU) | VIZIJE MOBILNOSTI, EKOLOGIJA IN ENERGETIKA D. O. O. | SI30906989 | 2570-26-701013
Pravna oseba | Vizije mobilnosti d.o.o. | SI30906989 | SI*VIZ | www.vizije-mobilnosti.si | Parkirišče Sejmišče | Sejmišče | 4000 | Kranj | Zahodna Slovenija | Gorenjska | Kranj | Kranj | Kranj | Kranj | 46.23678300 | 14.35449500 | NE | SI*VIZ*E220146*01 | AC | 1 | Tip2 (iec62196-2) | 11 | 16 | 380 | 29.06.2026 | 23.09.2026 | DA | EU | RePowerEU | JR NOO REPWR PPEV 2025 (C5K17IE-RePowerEU) | VIZIJE MOBILNOSTI, EKOLOGIJA IN ENERGETIKA D. O. O. | SI30906989 | 2570-26-701013
Pravna oseba | Vizije mobilnosti d.o.o. | SI30906989 | SI*VIZ | www.vizije-mobilnosti.si | Parkirišče Sejmišče | Sejmišče | 4000 | Kranj | Zahodna Slovenija | Gorenjska | Kranj | Kranj | Kranj | Kranj | 46.23678300 | 14.35449500 | NE | SI*VIZ*E220145*01 | AC | 1 | Tip2 (iec62196-2) | 11 | 16 | 380 | 29.06.2026 | 23.09.2026 | DA | EU | RePowerEU | JR NOO REPWR PPEV 2025 (C5K17IE-RePowerEU) | VIZIJE MOBILNOSTI, EKOLOGIJA IN ENERGETIKA D. O. O. | SI30906989 | 2570-26-701013
Pravna oseba | Vizije mobilnosti d.o.o. | SI30906989 | SI*VIZ | www.vizije-mobilnosti.si | Prosigma d.o.o. | Limbuška cesta 2 | 2341 | Limbuš | Vzhodna Slovenija | Podravska | Maribor | Maribor | Limbuš | Limbuš | 46.56089900 | 15.59466000 | NE | SIVIZE11059301*01 | AC | 1 | Tip2 (iec62196-2) | 11 | 16 | 380 | 29.07.2025 | 23.09.2026 | NE
Pravna oseba | Vizije mobilnosti d.o.o. | SI30906989 | SI*VIZ | www.vizije-mobilnosti.si | Prosigma d.o.o. | Limbuška cesta 2 | 2341 | Limbuš | Vzhodna Slovenija | Podravska | Maribor | Maribor | Limbuš | Limbuš | 46.56089900 | 15.59466000 | NE | SIVIZE11059301*02 | AC | 1 | Tip2 (iec62196-2) | 11 | 16 | 380 | 18.08.2026 | 23.09.2026 | NE
Pravna oseba | Vizije mobilnosti d.o.o. | SI30906989 | SI*VIZ | www.vizije-mobilnosti.si | PŠ Krka | Krka 1a | 1301 | Krka | Zahodna Slovenija | Osrednjeslovenska | Ivančna Gorica | Grosuplje | Krka | Krka | 45.88304500 | 14.78521000 | NE | SI*VIZ*E129504*0101*01*01 | AC | 1 | Tip2 (iec62196-2) | 11 | 16 | 380 | 29.07.2025 | 23.09.2026 | NE
Pravna oseba | Vizije mobilnosti d.o.o. | SI30906989 | SI*VIZ | www.vizije-mobilnosti.si | PŠ Temenica | Temenica 2 | 1296 | Šentvid pri Stični | Zahodna Slovenija | Osrednjeslovenska | Ivančna Gorica | Grosuplje | Šentvid pri Stični | Temenica | 45.96869300 | 14.88134000 | NE | SI*VIZ*E129501*0101*01 | AC | 1 | Tip2 (iec62196-2) | 11 | 16 | 380 | 29.07.2025 | 23.09.2026 | NE
Pravna oseba | Vizije mobilnosti d.o.o. | SI30906989 | SI*VIZ | www.vizije-mobilnosti.si | Športni park Naklo |  | 4202 | Naklo | Zahodna Slovenija | Gorenjska | Naklo | Kranj | Naklo | Malo Naklo | 46.27322400 | 14.32233700 | DA | SI*VIZ*E220147*01 | DC | 1 | Combo2 (iec62196-3) | 50 | 125 | 400 | 29.06.2026 | 23.09.2026 | DA | EU | RePowerEU | JR NOO REPWR PPEV 2025 (C5K17IE-RePowerEU) | VIZIJE MOBILNOSTI, EKOLOGIJA IN ENERGETIKA D. O. O. | SI30906989 | 2570-26-701013
Pravna oseba | Vizije mobilnosti d.o.o. | SI30906989 | SI*VIZ | www.vizije-mobilnosti.si | Športni park Naklo |  | 4202 | Naklo | Zahodna Slovenija | Gorenjska | Naklo | Kranj | Naklo | Malo Naklo | 46.27322400 | 14.32233700 | DA | SI*VIZ*E220147*02 | DC | 1 | Combo2 (iec62196-3) | 50 | 125 | 400 | 18.08.2026 | 23.09.2026 | NE
Pravna oseba | Vizije mobilnosti d.o.o. | SI30906989 | SI*VIZ | www.vizije-mobilnosti.si | Terasse Jeruzalem resort | Jeruzalem 17 | 2259 | Ivanjkovci | Vzhodna Slovenija | Pomurska | Ljutomer | Ljutomer | Ivanjkovci | Jeruzalem | 46.47305700 | 16.18885500 | NE | SIVIZE11159501*01 | AC | 1 | Tip2 (iec62196-2) | 11 | 16 | 380 | 29.07.2025 | 23.09.2026 | NE
Pravna oseba | Vizije mobilnosti d.o.o. | SI30906989 | SI*VIZ | www.vizije-mobilnosti.si | Terasse Jeruzalem resort | Jeruzalem 17 | 2259 | Ivanjkovci | Vzhodna Slovenija | Pomurska | Ljutomer | Ljutomer | Ivanjkovci | Jeruzalem | 46.47305700 | 16.18885500 | NE | SIVIZE11159501*02 | AC | 1 | Tip2 (iec62196-2) | 11 | 16 | 380 | 18.08.2026 | 23.09.2026 | NE
Pravna oseba | Vizije mobilnosti d.o.o. | SI30906989 | SI*VIZ | www.vizije-mobilnosti.si | Zdravstveni dom Iv. Gorica | Cesta 2. grupe odredov 16 | 1295 | Ivančna Gorica | Zahodna Slovenija | Osrednjeslovenska | Ivančna Gorica | Grosuplje | Ivančna Gorica | Ivančna Gorica | 45.93760100 | 14.80575300 | DA | SI*VIZ*E129507*0102*01*01 | AC | 1 | Tip2 (iec62196-2) | 11 | 16 | 380 | 29.07.2025 | 23.09.2026 | NE
Pravna oseba | Vizije mobilnosti d.o.o. | SI30906989 | SI*VIZ | www.vizije-mobilnosti.si | Zdravstveni dom Iv. Gorica | Cesta 2. grupe odredov 16 | 1295 | Ivančna Gorica | Zahodna Slovenija | Osrednjeslovenska | Ivančna Gorica | Grosuplje | Ivančna Gorica | Ivančna Gorica | 45.93760100 | 14.80575300 | DA | SI*VIZ*E129507*0102*01*02 | AC | 1 | Tip2 (iec62196-2) | 11 | 16 | 380 | 18.08.2026 | 23.09.2026 | NE
Pravna oseba | Vizije mobilnosti d.o.o. | SI30906989 | SI*VIZ | www.vizije-mobilnosti.si | Zdravstveni dom Iv. Gorica | Cesta 2. grupe odredov 16 | 1295 | Ivančna Gorica | Zahodna Slovenija | Osrednjeslovenska | Ivančna Gorica | Grosuplje | Ivančna Gorica | Ivančna Gorica | 45.93760100 | 14.80575300 | DA | SI*VIZ*E129507*0101*01*01 | AC | 1 | Tip2 (iec62196-2) | 11 | 16 | 380 | 29.07.2025 | 23.09.2026 | NE
Pravna oseba | Vizije mobilnosti d.o.o. | SI30906989 | SI*VIZ | www.vizije-mobilnosti.si | Zdravstveni dom Iv. Gorica | Cesta 2. grupe odredov 16 | 1295 | Ivančna Gorica | Zahodna Slovenija | Osrednjeslovenska | Ivančna Gorica | Grosuplje | Ivančna Gorica | Ivančna Gorica | 45.93760100 | 14.80575300 | DA | SI*VIZ*E129507*0101*01*02 | AC | 1 | Tip2 (iec62196-2) | 11 | 16 | 380 | 18.08.2026 | 23.09.2026 | NE
Pravna oseba | VOLTRIS d.o.o. | SI10317805 | SI*VLT | voltris.eu | Fanci Golouhova 30 | Golouhova ulica 30 | 1000 | Ljubljana | Zahodna Slovenija | Osrednjeslovenska | Ljubljana | Ljubljana | Ljubljana | Ljubljana | 46.03166300 | 14.51906000 | DA | SI*VLT*EMFANCOS001E004 | AC | 1 | Tip2 (iec62196-2) | 4 | 6 | 400 | 24.06.2026 | 07.09.2026 | DA | EU | RePowerEU | JR NOO REPWR PPEV 2025 (C5K17IE-RePowerEU) | FANČI d.o.o. | SI36106305 | 2570-26-701050
Pravna oseba | VOLTRIS d.o.o. | SI10317805 | SI*VLT | voltris.eu | 3DIM Ljubljana | Zaloška cesta 200 | 1000 | Ljubljana | Zahodna Slovenija | Osrednjeslovenska | Ljubljana | Ljubljana | Ljubljana - Polje | Ljubljana | 46.05706900 | 14.60385300 | DA | SI*VLT*EM3DIMOS001E001 | AC | 1 | Tip2 (iec62196-2) | 4 | 6 | 400 | 30.06.2026 | 07.09.2026 | DA | EU | RePowerEU | JR NOO REPWR PPEV 2025 (C5K17IE-RePowerEU) | 3 DIM D. O. O. | SI80904378 | 2570-26-701054
Pravna oseba | VOLTRIS d.o.o. | SI10317805 | SI*VLT | voltris.eu | 3DIM Ljubljana | Zaloška cesta 200 | 1000 | Ljubljana | Zahodna Slovenija | Osrednjeslovenska | Ljubljana | Ljubljana | Ljubljana - Polje | Ljubljana | 46.05706900 | 14.60385300 | DA | SI*VLT*EM3DIMOS001E002 | AC | 1 | Tip2 (iec62196-2) | 4 | 6 | 400 | 30.06.2026 | 07.09.2026 | DA | EU | RePowerEU | JR NOO REPWR PPEV 2025 (C5K17IE-RePowerEU) | 3 DIM D. O. O. | SI80904378 | 2570-26-701054
Pravna oseba | VOLTRIS d.o.o. | SI10317805 | SI*VLT | voltris.eu | 3DIM Ljubljana | Zaloška cesta 200 | 1000 | Ljubljana | Zahodna Slovenija | Osrednjeslovenska | Ljubljana | Ljubljana | Ljubljana - Polje | Ljubljana | 46.05706900 | 14.60385300 | DA | SI*VLT*EM3DIMOS002E001 | AC | 1 | Tip2 (iec62196-2) | 4 | 6 | 400 | 30.06.2026 | 07.09.2026 | DA | EU | RePowerEU | JR NOO REPWR PPEV 2025 (C5K17IE-RePowerEU) | 3 DIM D. O. O. | SI80904378 | 2570-26-701054
Pravna oseba | VOLTRIS d.o.o. | SI10317805 | SI*VLT | voltris.eu | 3DIM Ljubljana | Zaloška cesta 200 | 1000 | Ljubljana | Zahodna Slovenija | Osrednjeslovenska | Ljubljana | Ljubljana | Ljubljana - Polje | Ljubljana | 46.05706900 | 14.60385300 | DA | SI*VLT*EM3DIMOS002E002 | AC | 1 | Tip2 (iec62196-2) | 4 | 6 | 400 | 30.06.2026 | 07.09.2026 | DA | EU | RePowerEU | JR NOO REPWR PPEV 2025 (C5K17IE-RePowerEU) | 3 DIM D. O. O. | SI80904378 | 2570-26-701054
Pravna oseba | VOLTRIS d.o.o. | SI10317805 | SI*VLT | voltris.eu | 3DIM Ljubljana | Zaloška cesta 200 | 1000 | Ljubljana | Zahodna Slovenija | Osrednjeslovenska | Ljubljana | Ljubljana | Ljubljana - Polje | Ljubljana | 46.05706900 | 14.60385300 | DA | SI*VLT*EM3DIMOS003E001 | AC | 1 | Tip2 (iec62196-2) | 4 | 6 | 400 | 30.06.2026 | 07.09.2026 | DA | EU | RePowerEU | JR NOO REPWR PPEV 2025 (C5K17IE-RePowerEU) | 3 DIM D. O. O. | SI80904378 | 2570-26-701054
Pravna oseba | VOLTRIS d.o.o. | SI10317805 | SI*VLT | voltris.eu | 3DIM Ljubljana | Zaloška cesta 200 | 1000 | Ljubljana | Zahodna Slovenija | Osrednjeslovenska | Ljubljana | Ljubljana | Ljubljana - Polje | Ljubljana | 46.05706900 | 14.60385300 | DA | SI*VLT*EM3DIMOS004E001 | AC | 1 | Tip2 (iec62196-2) | 4 | 6 | 400 | 30.06.2026 | 07.09.2026 | DA | EU | RePowerEU | JR NOO REPWR PPEV 2025 (C5K17IE-RePowerEU) | 3 DIM D. O. O. | SI80904378 | 2570-26-701054
Pravna oseba | VOLTRIS d.o.o. | SI10317805 | SI*VLT | voltris.eu | 3DIM Ljubljana | Zaloška cesta 200 | 1000 | Ljubljana | Zahodna Slovenija | Osrednjeslovenska | Ljubljana | Ljubljana | Ljubljana - Polje | Ljubljana | 46.05706900 | 14.60385300 | DA | SI*VLT*EM3DIMOS005E001 | AC | 1 | Tip2 (iec62196-2) | 4 | 6 | 400 | 30.06.2026 | 07.09.2026 | DA | EU | RePowerEU | JR NOO REPWR PPEV 2025 (C5K17IE-RePowerEU) | 3 DIM D. O. O. | SI80904378 | 2570-26-701054
Pravna oseba | VOLTRIS d.o.o. | SI10317805 | SI*VLT | voltris.eu | 3DIM Ljubljana | Zaloška cesta 200 | 1000 | Ljubljana | Zahodna Slovenija | Osrednjeslovenska | Ljubljana | Ljubljana | Ljubljana - Polje | Ljubljana | 46.05706900 | 14.60385300 | DA | SI*VLT*EM3DIMOS006E001 | AC | 1 | Tip2 (iec62196-2) | 4 | 6 | 400 | 30.06.2026 | 07.09.2026 | DA | EU | RePowerEU | JR NOO REPWR PPEV 2025 (C5K17IE-RePowerEU) | 3 DIM D. O. O. | SI80904378 | 2570-26-701054
Pravna oseba | VOLTRIS d.o.o. | SI10317805 | SI*VLT | voltris.eu | 3DIM Ljubljana | Zaloška cesta 200 | 1000 | Ljubljana | Zahodna Slovenija | Osrednjeslovenska | Ljubljana | Ljubljana | Ljubljana - Polje | Ljubljana | 46.05706900 | 14.60385300 | DA | SI*VLT*EM3DIMOS007E001 | AC | 1 | Tip2 (iec62196-2) | 4 | 6 | 400 | 30.06.2026 | 07.09.2026 | DA | EU | RePowerEU | JR NOO REPWR PPEV 2025 (C5K17IE-RePowerEU) | 3 DIM D. O. O. | SI80904378 | 2570-26-701054
Pravna oseba | VOLTRIS d.o.o. | SI10317805 | SI*VLT | voltris.eu | 3DIM Ljubljana | Zaloška cesta 200 | 1000 | Ljubljana | Zahodna Slovenija | Osrednjeslovenska | Ljubljana | Ljubljana | Ljubljana - Polje | Ljubljana | 46.05706900 | 14.60385300 | DA | SI*VLT*EM3DIMOS008E001 | AC | 1 | Tip2 (iec62196-2) | 4 | 6 | 400 | 30.06.2026 | 07.09.2026 | DA | EU | RePowerEU | JR NOO REPWR PPEV 2025 (C5K17IE-RePowerEU) | 3 DIM D. O. O. | SI80904378 | 2570-26-701054
Pravna oseba | VOLTRIS d.o.o. | SI10317805 | SI*VLT | voltris.eu | Bizeljsko Dragučova Pesnica | Dragučova 21B | 2231 | Pesnica | Vzhodna Slovenija | Podravska | Pesnica | Pesnica | Pesnica pri Mariboru | Dolnja Počehova | 46.59319300 | 15.68518800 | DA | SI*VLT*EBIZEL7S007E001 | AC | 1 | Tip2 (iec62196-2) | 4 | 6 | 400 | 30.06.2026 | 07.09.2026 | DA | EU | RePowerEU | JR NOO REPWR PPEV 2025 (C5K17IE-RePowerEU) | VINARSKA ZADRUGA BREŽICE Z. O. O. | SI92212492 | 2570-26-701079
Pravna oseba | VOLTRIS d.o.o. | SI10317805 | SI*VLT | voltris.eu | Bizeljsko Dragučova Pesnica | Dragučova 21B | 2231 | Pesnica | Vzhodna Slovenija | Podravska | Pesnica | Pesnica | Pesnica pri Mariboru | Dolnja Počehova | 46.59319300 | 15.68518800 | DA | SI*VLT*EBIZEL7S007E002 | AC | 1 | Tip2 (iec62196-2) | 4 | 6 | 400 | 30.06.2026 | 07.09.2026 | DA | EU | RePowerEU | JR NOO REPWR PPEV 2025 (C5K17IE-RePowerEU) | VINARSKA ZADRUGA BREŽICE Z. O. O. | SI92212492 | 2570-26-701079
Pravna oseba | VOLTRIS d.o.o. | SI10317805 | SI*VLT | voltris.eu | Bizeljsko Drenovec pri Bukovju 3 | Drenovec pri Bukovju 3 | 8259 | Bizeljsko | Vzhodna Slovenija | Posavska | Brežice | Brežice | Bizeljsko | Drenovec pri Bukovju | 46.01855000 | 15.70072700 | NE | SI*VLT*EBIZEL4S004E001 | AC | 1 | Tip2 (iec62196-2) | 4 | 6 | 400 | 30.06.2026 | 07.09.2026 | DA | EU | RePowerEU | JR NOO REPWR PPEV 2025 (C5K17IE-RePowerEU) | VINARSKA ZADRUGA BREŽICE Z. O. O. | SI92212492 | 2570-26-701079
Pravna oseba | VOLTRIS d.o.o. | SI10317805 | SI*VLT | voltris.eu | Bizeljsko Drenovec pri Bukovju 3 | Drenovec pri Bukovju 3 | 8259 | Bizeljsko | Vzhodna Slovenija | Posavska | Brežice | Brežice | Bizeljsko | Drenovec pri Bukovju | 46.01855000 | 15.70072700 | NE | SI*VLT*EBIZEL4S004E002 | AC | 1 | Tip2 (iec62196-2) | 4 | 6 | 400 | 17.07.2026 | 07.09.2026 | DA | EU | RePowerEU | JR NOO REPWR PPEV 2025 (C5K17IE-RePowerEU) | VINARSKA ZADRUGA BREŽICE Z. O. O. | SI92212492 | 2570-26-701079
Pravna oseba | VOLTRIS d.o.o. | SI10317805 | SI*VLT | voltris.eu | Bizeljsko Mali vrh 17 Globoko | Mali Vrh 17 | 8259 | Bizeljsko | Vzhodna Slovenija | Posavska | Brežice | Brežice | Globoko | Mali Vrh | 45.95496600 | 15.61844900 | NE | SI*VLT*EBIZEL6S006E001 | AC | 1 | Tip2 (iec62196-2) | 4 | 6 | 400 | 17.07.2026 | 07.09.2026 | DA | EU | RePowerEU | JR NOO REPWR PPEV 2025 (C5K17IE-RePowerEU) | VINARSKA ZADRUGA BREŽICE Z. O. O. | SI92212492 | 2570-26-701079
Pravna oseba | VOLTRIS d.o.o. | SI10317805 | SI*VLT | voltris.eu | Bizeljsko Mali vrh 17 Globoko | Mali Vrh 17 | 8259 | Bizeljsko | Vzhodna Slovenija | Posavska | Brežice | Brežice | Globoko | Mali Vrh | 45.95496600 | 15.61844900 | NE | SI*VLT*EBIZEL6S006E002 | AC | 1 | Tip2 (iec62196-2) | 4 | 6 | 400 | 30.06.2026 | 07.09.2026 | DA | EU | RePowerEU | JR NOO REPWR PPEV 2025 (C5K17IE-RePowerEU) | VINARSKA ZADRUGA BREŽICE Z. O. O. | SI92212492 | 2570-26-701079
Pravna oseba | VOLTRIS d.o.o. | SI10317805 | SI*VLT | voltris.eu | Bizeljsko Sekoranija Vino Graben | Brezovica na Bizeljskem 19d | 8259 | Bizeljsko | Vzhodna Slovenija | Posavska | Brežice | Brežice | Bizeljsko | Brezovica na Bizeljskem | 45.99720700 | 15.68303600 | NE | SI*VLT*EBIZEL3S003E001 | AC | 1 | Tip2 (iec62196-2) | 4 | 6 | 400 | 17.07.2026 | 07.09.2026 | DA | EU | RePowerEU | JR NOO REPWR PPEV 2025 (C5K17IE-RePowerEU) | VINARSKA ZADRUGA BREŽICE Z. O. O. | SI92212492 | 2570-26-701079
Pravna oseba | VOLTRIS d.o.o. | SI10317805 | SI*VLT | voltris.eu | Bizeljsko Sekoranija Vino Graben | Brezovica na Bizeljskem 19d | 8259 | Bizeljsko | Vzhodna Slovenija | Posavska | Brežice | Brežice | Bizeljsko | Brezovica na Bizeljskem | 45.99720700 | 15.68303600 | NE | SI*VLT*EBIZEL3S003E002 | AC | 1 | Tip2 (iec62196-2) | 4 | 6 | 400 | 30.06.2026 | 07.09.2026 | DA | EU | RePowerEU | JR NOO REPWR PPEV 2025 (C5K17IE-RePowerEU) | VINARSKA ZADRUGA BREŽICE Z. O. O. | SI92212492 | 2570-26-701079
Pravna oseba | VOLTRIS d.o.o. | SI10317805 | SI*VLT | voltris.eu | Bizeljsko Vinarska cesta 62 | Vinarska cesta 62 | 8259 | Bizeljsko | Vzhodna Slovenija | Posavska | Brežice | Brežice | Bizeljsko | Bizeljsko | 46.01735800 | 15.68350200 | NE | SI*VLT*EBIZEL5S005E001 | AC | 1 | Tip2 (iec62196-2) | 4 | 6 | 400 | 30.06.2026 | 07.09.2026 | DA | EU | RePowerEU | JR NOO REPWR PPEV 2025 (C5K17IE-RePowerEU) | VINARSKA ZADRUGA BREŽICE Z. O. O. | SI92212492 | 2570-26-701079
Pravna oseba | VOLTRIS d.o.o. | SI10317805 | SI*VLT | voltris.eu | Bizeljsko Vinarska cesta 62 | Vinarska cesta 62 | 8259 | Bizeljsko | Vzhodna Slovenija | Posavska | Brežice | Brežice | Bizeljsko | Bizeljsko | 46.01735800 | 15.68350200 | NE | SI*VLT*EBIZEL5S005E002 | AC | 1 | Tip2 (iec62196-2) | 4 | 6 | 400 | 30.06.2026 | 07.09.2026 | DA | EU | RePowerEU | JR NOO REPWR PPEV 2025 (C5K17IE-RePowerEU) | VINARSKA ZADRUGA BREŽICE Z. O. O. | SI92212492 | 2570-26-701079
Pravna oseba | VOLTRIS d.o.o. | SI10317805 | SI*VLT | voltris.eu | Bizeljsko Zadruga | Bizeljska cesta 38 | 8259 | Bizeljsko | Vzhodna Slovenija | Posavska | Brežice | Brežice | Bizeljsko | Bizeljsko | 46.01189400 | 15.69383000 | NE | SI*VLT*EBIZEL1S001E001 | AC | 1 | Tip2 (iec62196-2) | 4 | 6 | 400 | 30.06.2026 | 07.09.2026 | DA | EU | RePowerEU | JR NOO REPWR PPEV 2025 (C5K17IE-RePowerEU) | VINARSKA ZADRUGA BREŽICE Z. O. O. | SI92212492 | 2570-26-701079
Pravna oseba | VOLTRIS d.o.o. | SI10317805 | SI*VLT | voltris.eu | Bizeljsko Zadruga | Bizeljska cesta 38 | 8259 | Bizeljsko | Vzhodna Slovenija | Posavska | Brežice | Brežice | Bizeljsko | Bizeljsko | 46.01189400 | 15.69383000 | NE | SI*VLT*EBIZEL1S001E002 | AC | 1 | Tip2 (iec62196-2) | 4 | 6 | 400 | 17.07.2026 | 07.09.2026 | DA | EU | RePowerEU | JR NOO REPWR PPEV 2025 (C5K17IE-RePowerEU) | VINARSKA ZADRUGA BREŽICE Z. O. O. | SI92212492 | 2570-26-701079
Pravna oseba | VOLTRIS d.o.o. | SI10317805 | SI*VLT | voltris.eu | Bizeljsko Zadruga zadaj | Bizeljska cesta 38 | 8259 | Bizeljsko | Vzhodna Slovenija | Posavska | Brežice | Brežice | Bizeljsko | Bizeljsko | 46.01155900 | 15.69401300 | NE | SI*VLT*EBIZEL2S002E001 | AC | 1 | Tip2 (iec62196-2) | 4 | 6 | 400 | 08.07.2026 | 07.09.2026 | DA | EU | RePowerEU | JR NOO REPWR PPEV 2025 (C5K17IE-RePowerEU) | VINARSKA ZADRUGA BREŽICE Z. O. O. | SI92212492 | 2570-26-701079
Pravna oseba | VOLTRIS d.o.o. | SI10317805 | SI*VLT | voltris.eu | Bizeljsko Zadruga zadaj | Bizeljska cesta 38 | 8259 | Bizeljsko | Vzhodna Slovenija | Posavska | Brežice | Brežice | Bizeljsko | Bizeljsko | 46.01155900 | 15.69401300 | NE | SI*VLT*EBIZEL2S002E002 | AC | 1 | Tip2 (iec62196-2) | 4 | 6 | 400 | 08.07.2026 | 07.09.2026 | DA | EU | RePowerEU | JR NOO REPWR PPEV 2025 (C5K17IE-RePowerEU) | VINARSKA ZADRUGA BREŽICE Z. O. O. | SI92212492 | 2570-26-701079
Pravna oseba | VOLTRIS d.o.o. | SI10317805 | SI*VLT | voltris.eu | Energetika Borovnica | Mejačeva ulica 2 | 1353 | Borovnica | Zahodna Slovenija | Osrednjeslovenska | Borovnica | Vrhnika | Borovnica | Borovnica | 45.91875900 | 14.36813400 | NE | SI*VLT*ENERGE2S001E001 | AC | 1 | Tip2 (iec62196-2) | 11 | 16 | 400 | 30.06.2026 | 07.09.2026 | DA | EU | RePowerEU | JR NOO REPWR PPEV 2025 (C5K17IE-RePowerEU) | ENERGETIKA STRAŽA d.o.o. | SI33279209 | 2570-26-701075
Pravna oseba | VOLTRIS d.o.o. | SI10317805 | SI*VLT | voltris.eu | Energetika Borovnica | Mejačeva ulica 2 | 1353 | Borovnica | Zahodna Slovenija | Osrednjeslovenska | Borovnica | Vrhnika | Borovnica | Borovnica | 45.91875900 | 14.36813400 | NE | SI*VLT*ENERGE2S002E001 | AC | 1 | Tip2 (iec62196-2) | 11 | 16 | 400 | 30.06.2026 | 07.09.2026 | DA | EU | RePowerEU | JR NOO REPWR PPEV 2025 (C5K17IE-RePowerEU) | ENERGETIKA STRAŽA d.o.o. | SI33279209 | 2570-26-701075
Pravna oseba | VOLTRIS d.o.o. | SI10317805 | SI*VLT | voltris.eu | Energetika Borovnica | Mejačeva ulica 2 | 1353 | Borovnica | Zahodna Slovenija | Osrednjeslovenska | Borovnica | Vrhnika | Borovnica | Borovnica | 45.91875900 | 14.36813400 | NE | SI*VLT*ENERGE2S003E001 | AC | 1 | Tip2 (iec62196-2) | 11 | 16 | 400 | 30.06.2026 | 07.09.2026 | DA | EU | RePowerEU | JR NOO REPWR PPEV 2025 (C5K17IE-RePowerEU) | ENERGETIKA STRAŽA d.o.o. | SI33279209 | 2570-26-701075
Pravna oseba | VOLTRIS d.o.o. | SI10317805 | SI*VLT | voltris.eu | Energetika Cerknica | Cesta 4. maja 18 | 1380 | Cerknica | Vzhodna Slovenija | Primorsko-notranjska | Cerknica | Cerknica | Cerknica | Cerknica | 45.79354400 | 14.36538700 | NE | SI*VLT*ENERGE3S001E001 | AC | 1 | Tip2 (iec62196-2) | 9 | 13 | 400 | 30.06.2026 | 07.09.2026 | DA | EU | RePowerEU | JR NOO REPWR PPEV 2025 (C5K17IE-RePowerEU) | ENERGETIKA STRAŽA d.o.o. | SI33279209 | 2570-26-701075
Pravna oseba | VOLTRIS d.o.o. | SI10317805 | SI*VLT | voltris.eu | Energetika Cerknica | Cesta 4. maja 18 | 1380 | Cerknica | Vzhodna Slovenija | Primorsko-notranjska | Cerknica | Cerknica | Cerknica | Cerknica | 45.79354400 | 14.36538700 | NE | SI*VLT*ENERGE3S002E001 | AC | 1 | Tip2 (iec62196-2) | 9 | 13 | 400 | 30.06.2026 | 07.09.2026 | DA | EU | RePowerEU | JR NOO REPWR PPEV 2025 (C5K17IE-RePowerEU) | ENERGETIKA STRAŽA d.o.o. | SI33279209 | 2570-26-701075
Pravna oseba | VOLTRIS d.o.o. | SI10317805 | SI*VLT | voltris.eu | Energetika Cerknica | Cesta 4. maja 18 | 1380 | Cerknica | Vzhodna Slovenija | Primorsko-notranjska | Cerknica | Cerknica | Cerknica | Cerknica | 45.79354400 | 14.36538700 | NE | SI*VLT*ENERGE3S003E001 | AC | 1 | Tip2 (iec62196-2) | 9 | 13 | 400 | 30.06.2026 | 07.09.2026 | DA | EU | RePowerEU | JR NOO REPWR PPEV 2025 (C5K17IE-RePowerEU) | ENERGETIKA STRAŽA d.o.o. | SI33279209 | 2570-26-701075
Pravna oseba | VOLTRIS d.o.o. | SI10317805 | SI*VLT | voltris.eu | Energetika Cerknica | Cesta 4. maja 18 | 1380 | Cerknica | Vzhodna Slovenija | Primorsko-notranjska | Cerknica | Cerknica | Cerknica | Cerknica | 45.79354400 | 14.36538700 | NE | SI*VLT*ENERGE3S003E002 | AC | 1 | Tip2 (iec62196-2) | 9 | 13 | 400 | 30.06.2026 | 07.09.2026 | DA | EU | RePowerEU | JR NOO REPWR PPEV 2025 (C5K17IE-RePowerEU) | ENERGETIKA STRAŽA d.o.o. | SI33279209 | 2570-26-701075
Pravna oseba | VOLTRIS d.o.o. | SI10317805 | SI*VLT | voltris.eu | Energetika Cerknica | Cesta 4. maja 18 | 1380 | Cerknica | Vzhodna Slovenija | Primorsko-notranjska | Cerknica | Cerknica | Cerknica | Cerknica | 45.79354400 | 14.36538700 | NE | SI*VLT*ENERGE3S004E001 | AC | 1 | Tip2 (iec62196-2) | 9 | 13 | 400 | 30.06.2026 | 07.09.2026 | DA | EU | RePowerEU | JR NOO REPWR PPEV 2025 (C5K17IE-RePowerEU) | ENERGETIKA STRAŽA d.o.o. | SI33279209 | 2570-26-701075
Pravna oseba | VOLTRIS d.o.o. | SI10317805 | SI*VLT | voltris.eu | Energetika Cerknica | Cesta 4. maja 18 | 1380 | Cerknica | Vzhodna Slovenija | Primorsko-notranjska | Cerknica | Cerknica | Cerknica | Cerknica | 45.79354400 | 14.36538700 | NE | SI*VLT*ENERGE3S005E001 | AC | 1 | Tip2 (iec62196-2) | 9 | 13 | 400 | 30.06.2026 | 07.09.2026 | DA | EU | RePowerEU | JR NOO REPWR PPEV 2025 (C5K17IE-RePowerEU) | ENERGETIKA STRAŽA d.o.o. | SI33279209 | 2570-26-701075
Pravna oseba | VOLTRIS d.o.o. | SI10317805 | SI*VLT | voltris.eu | Energetika Cerknica | Cesta 4. maja 18 | 1380 | Cerknica | Vzhodna Slovenija | Primorsko-notranjska | Cerknica | Cerknica | Cerknica | Cerknica | 45.79354400 | 14.36538700 | NE | SI*VLT*ENERGE3S006E001 | AC | 1 | Tip2 (iec62196-2) | 9 | 13 | 400 | 30.06.2026 | 07.09.2026 | DA | EU | RePowerEU | JR NOO REPWR PPEV 2025 (C5K17IE-RePowerEU) | ENERGETIKA STRAŽA d.o.o. | SI33279209 | 2570-26-701075
Pravna oseba | VOLTRIS d.o.o. | SI10317805 | SI*VLT | voltris.eu | Energetika Cerknica | Cesta 4. maja 18 | 1380 | Cerknica | Vzhodna Slovenija | Primorsko-notranjska | Cerknica | Cerknica | Cerknica | Cerknica | 45.79354400 | 14.36538700 | NE | SI*VLT*ENERGE3S007E001 | AC | 1 | Tip2 (iec62196-2) | 9 | 13 | 400 | 30.06.2026 | 07.09.2026 | DA | EU | RePowerEU | JR NOO REPWR PPEV 2025 (C5K17IE-RePowerEU) | ENERGETIKA STRAŽA d.o.o. | SI33279209 | 2570-26-701075
Pravna oseba | VOLTRIS d.o.o. | SI10317805 | SI*VLT | voltris.eu | Energetika Cerknica | Cesta 4. maja 18 | 1380 | Cerknica | Vzhodna Slovenija | Primorsko-notranjska | Cerknica | Cerknica | Cerknica | Cerknica | 45.79354400 | 14.36538700 | NE | SI*VLT*ENERGE3S008E001 | AC | 1 | Tip2 (iec62196-2) | 9 | 13 | 400 | 30.06.2026 | 07.09.2026 | DA | EU | RePowerEU | JR NOO REPWR PPEV 2025 (C5K17IE-RePowerEU) | ENERGETIKA STRAŽA d.o.o. | SI33279209 | 2570-26-701075
Pravna oseba | VOLTRIS d.o.o. | SI10317805 | SI*VLT | voltris.eu | Energetika Cerknica | Cesta 4. maja 18 | 1380 | Cerknica | Vzhodna Slovenija | Primorsko-notranjska | Cerknica | Cerknica | Cerknica | Cerknica | 45.79354400 | 14.36538700 | NE | SI*VLT*ENERGE3S009E001 | AC | 1 | Tip2 (iec62196-2) | 9 | 13 | 400 | 30.06.2026 | 07.09.2026 | DA | EU | RePowerEU | JR NOO REPWR PPEV 2025 (C5K17IE-RePowerEU) | ENERGETIKA STRAŽA d.o.o. | SI33279209 | 2570-26-701075
Pravna oseba | VOLTRIS d.o.o. | SI10317805 | SI*VLT | voltris.eu | Energetika Cerknica | Cesta 4. maja 18 | 1380 | Cerknica | Vzhodna Slovenija | Primorsko-notranjska | Cerknica | Cerknica | Cerknica | Cerknica | 45.79354400 | 14.36538700 | NE | SI*VLT*ENERGE3S010E001 | AC | 1 | Tip2 (iec62196-2) | 9 | 13 | 400 | 30.06.2026 | 07.09.2026 | DA | EU | RePowerEU | JR NOO REPWR PPEV 2025 (C5K17IE-RePowerEU) | ENERGETIKA STRAŽA d.o.o. | SI33279209 | 2570-26-701075
Pravna oseba | VOLTRIS d.o.o. | SI10317805 | SI*VLT | voltris.eu | Energetika Cerknica | Cesta 4. maja 18 | 1380 | Cerknica | Vzhodna Slovenija | Primorsko-notranjska | Cerknica | Cerknica | Cerknica | Cerknica | 45.79354400 | 14.36538700 | NE | SI*VLT*ENERGE3S011E001 | AC | 1 | Tip2 (iec62196-2) | 9 | 13 | 400 | 30.06.2026 | 07.09.2026 | DA | EU | RePowerEU | JR NOO REPWR PPEV 2025 (C5K17IE-RePowerEU) | ENERGETIKA STRAŽA d.o.o. | SI33279209 | 2570-26-701075
Pravna oseba | VOLTRIS d.o.o. | SI10317805 | SI*VLT | voltris.eu | Energetika Cerknica | Cesta 4. maja 18 | 1380 | Cerknica | Vzhodna Slovenija | Primorsko-notranjska | Cerknica | Cerknica | Cerknica | Cerknica | 45.79354400 | 14.36538700 | NE | SI*VLT*ENERGE3S012E001 | AC | 1 | Tip2 (iec62196-2) | 9 | 13 | 400 | 30.06.2026 | 07.09.2026 | DA | EU | RePowerEU | JR NOO REPWR PPEV 2025 (C5K17IE-RePowerEU) | ENERGETIKA STRAŽA d.o.o. | SI33279209 | 2570-26-701075
Pravna oseba | VOLTRIS d.o.o. | SI10317805 | SI*VLT | voltris.eu | Energetika Cerknica | Cesta 4. maja 18 | 1380 | Cerknica | Vzhodna Slovenija | Primorsko-notranjska | Cerknica | Cerknica | Cerknica | Cerknica | 45.79354400 | 14.36538700 | NE | SI*VLT*ENERGE3S013E001 | AC | 1 | Tip2 (iec62196-2) | 9 | 13 | 400 | 30.06.2026 | 07.09.2026 | DA | EU | RePowerEU | JR NOO REPWR PPEV 2025 (C5K17IE-RePowerEU) | ENERGETIKA STRAŽA d.o.o. | SI33279209 | 2570-26-701075
Pravna oseba | VOLTRIS d.o.o. | SI10317805 | SI*VLT | voltris.eu | Energetika Cerknica | Cesta 4. maja 18 | 1380 | Cerknica | Vzhodna Slovenija | Primorsko-notranjska | Cerknica | Cerknica | Cerknica | Cerknica | 45.79354400 | 14.36538700 | NE | SI*VLT*ENERGE3S014E001 | AC | 1 | Tip2 (iec62196-2) | 9 | 13 | 400 | 30.06.2026 | 07.09.2026 | DA | EU | RePowerEU | JR NOO REPWR PPEV 2025 (C5K17IE-RePowerEU) | ENERGETIKA STRAŽA d.o.o. | SI33279209 | 2570-26-701075
Pravna oseba | VOLTRIS d.o.o. | SI10317805 | SI*VLT | voltris.eu | Energetika Cerknica | Cesta 4. maja 18 | 1380 | Cerknica | Vzhodna Slovenija | Primorsko-notranjska | Cerknica | Cerknica | Cerknica | Cerknica | 45.79354400 | 14.36538700 | NE | SI*VLT*ENERGE3S015E001 | AC | 1 | Tip2 (iec62196-2) | 9 | 13 | 400 | 30.06.2026 | 07.09.2026 | DA | EU | RePowerEU | JR NOO REPWR PPEV 2025 (C5K17IE-RePowerEU) | ENERGETIKA STRAŽA d.o.o. | SI33279209 | 2570-26-701075
Pravna oseba | VOLTRIS d.o.o. | SI10317805 | SI*VLT | voltris.eu | Energetika Cerknica | Cesta 4. maja 18 | 1380 | Cerknica | Vzhodna Slovenija | Primorsko-notranjska | Cerknica | Cerknica | Cerknica | Cerknica | 45.79354400 | 14.36538700 | NE | SI*VLT*ENERGE3S016E001 | AC | 1 | Tip2 (iec62196-2) | 9 | 13 | 400 | 30.06.2026 | 07.09.2026 | DA | EU | RePowerEU | JR NOO REPWR PPEV 2025 (C5K17IE-RePowerEU) | ENERGETIKA STRAŽA d.o.o. | SI33279209 | 2570-26-701075
Pravna oseba | VOLTRIS d.o.o. | SI10317805 | SI*VLT | voltris.eu | Energetika Cerknica | Cesta 4. maja 18 | 1380 | Cerknica | Vzhodna Slovenija | Primorsko-notranjska | Cerknica | Cerknica | Cerknica | Cerknica | 45.79354400 | 14.36538700 | NE | SI*VLT*ENERGE3S017E001 | AC | 1 | Tip2 (iec62196-2) | 9 | 13 | 400 | 30.06.2026 | 07.09.2026 | DA | EU | RePowerEU | JR NOO REPWR PPEV 2025 (C5K17IE-RePowerEU) | ENERGETIKA STRAŽA d.o.o. | SI33279209 | 2570-26-701075
Pravna oseba | VOLTRIS d.o.o. | SI10317805 | SI*VLT | voltris.eu | Energetika Cerknica | Cesta 4. maja 18 | 1380 | Cerknica | Vzhodna Slovenija | Primorsko-notranjska | Cerknica | Cerknica | Cerknica | Cerknica | 45.79354400 | 14.36538700 | NE | SI*VLT*ENERGE3S018E001 | AC | 1 | Tip2 (iec62196-2) | 9 | 13 | 400 | 30.06.2026 | 07.09.2026 | DA | EU | RePowerEU | JR NOO REPWR PPEV 2025 (C5K17IE-RePowerEU) | ENERGETIKA STRAŽA d.o.o. | SI33279209 | 2570-26-701075
Pravna oseba | VOLTRIS d.o.o. | SI10317805 | SI*VLT | voltris.eu | Energetika Cerknica | Cesta 4. maja 18 | 1380 | Cerknica | Vzhodna Slovenija | Primorsko-notranjska | Cerknica | Cerknica | Cerknica | Cerknica | 45.79354400 | 14.36538700 | NE | SI*VLT*ENERGE3S019E001 | DC | 1 | Combo2 (iec62196-3) | 50 | 125 | 1000 | 16.07.2026 | 07.09.2026 | DA | EU | RePowerEU | JR NOO REPWR PPEV 2025 (C5K17IE-RePowerEU) | ENERGETIKA STRAŽA d.o.o. | SI33279209 | 2570-26-701075
Pravna oseba | VOLTRIS d.o.o. | SI10317805 | SI*VLT | voltris.eu | Energetika Habakuk | Pohorska ulica 59 | 1000 | Maribor | Vzhodna Slovenija | Podravska | Maribor | Maribor | Maribor | Maribor | 46.53368100 | 15.60207400 | NE | SI*VLT*ENERGE8S001E001 | AC | 1 | Tip2 (iec62196-2) | 4 | 6 | 400 | 19.07.2026 | 24.09.2026 | DA | EU | RePowerEU | JR NOO REPWR PPEV 2025 (C5K17IE-RePowerEU) | ENERGETIKA STRAŽA d.o.o. | SI33279209 | 2570-26-701075
Pravna oseba | VOLTRIS d.o.o. | SI10317805 | SI*VLT | voltris.eu | Energetika Habakuk | Pohorska ulica 59 | 1000 | Maribor | Vzhodna Slovenija | Podravska | Maribor | Maribor | Maribor | Maribor | 46.53368100 | 15.60207400 | NE | SI*VLT*ENERGE8S002E001 | AC | 1 | Tip2 (iec62196-2) | 4 | 6 | 400 | 30.06.2026 | 24.09.2026 | DA | EU | RePowerEU | JR NOO REPWR PPEV 2025 (C5K17IE-RePowerEU) | ENERGETIKA STRAŽA d.o.o. | SI33279209 | 2570-26-701075
Pravna oseba | VOLTRIS d.o.o. | SI10317805 | SI*VLT | voltris.eu | Energetika Habakuk | Pohorska ulica 59 | 1000 | Maribor | Vzhodna Slovenija | Podravska | Maribor | Maribor | Maribor | Maribor | 46.53368100 | 15.60207400 | NE | SI*VLT*ENERGE8S003E001 | AC | 1 | Tip2 (iec62196-2) | 4 | 6 | 400 | 30.06.2026 | 24.09.2026 | DA | EU | RePowerEU | JR NOO REPWR PPEV 2025 (C5K17IE-RePowerEU) | ENERGETIKA STRAŽA d.o.o. | SI33279209 | 2570-26-701075
Pravna oseba | VOLTRIS d.o.o. | SI10317805 | SI*VLT | voltris.eu | Energetika Habakuk | Pohorska ulica 59 | 1000 | Maribor | Vzhodna Slovenija | Podravska | Maribor | Maribor | Maribor | Maribor | 46.53368100 | 15.60207400 | NE | SI*VLT*ENERGE8S004E001 | AC | 1 | Tip2 (iec62196-2) | 4 | 6 | 400 | 30.06.2026 | 24.09.2026 | DA | EU | RePowerEU | JR NOO REPWR PPEV 2025 (C5K17IE-RePowerEU) | ENERGETIKA STRAŽA d.o.o. | SI33279209 | 2570-26-701075
Pravna oseba | VOLTRIS d.o.o. | SI10317805 | SI*VLT | voltris.eu | Energetika Habakuk | Pohorska ulica 59 | 1000 | Maribor | Vzhodna Slovenija | Podravska | Maribor | Maribor | Maribor | Maribor | 46.53368100 | 15.60207400 | NE | SI*VLT*ENERGE8S005E001 | AC | 1 | Tip2 (iec62196-2) | 4 | 6 | 400 | 30.06.2026 | 24.09.2026 | DA | EU | RePowerEU | JR NOO REPWR PPEV 2025 (C5K17IE-RePowerEU) | ENERGETIKA STRAŽA d.o.o. | SI33279209 | 2570-26-701075
Pravna oseba | VOLTRIS d.o.o. | SI10317805 | SI*VLT | voltris.eu | Energetika Habakuk | Pohorska ulica 59 | 1000 | Maribor | Vzhodna Slovenija | Podravska | Maribor | Maribor | Maribor | Maribor | 46.53368100 | 15.60207400 | NE | SI*VLT*ENERGE8S006E001 | AC | 1 | Tip2 (iec62196-2) | 4 | 6 | 400 | 30.06.2026 | 24.09.2026 | DA | EU | RePowerEU | JR NOO REPWR PPEV 2025 (C5K17IE-RePowerEU) | ENERGETIKA STRAŽA d.o.o. | SI33279209 | 2570-26-701075
Pravna oseba | VOLTRIS d.o.o. | SI10317805 | SI*VLT | voltris.eu | Energetika Habakuk | Pohorska ulica 59 | 1000 | Maribor | Vzhodna Slovenija | Podravska | Maribor | Maribor | Maribor | Maribor | 46.53368100 | 15.60207400 | NE | SI*VLT*ENERGE8S007E001 | AC | 1 | Tip2 (iec62196-2) | 4 | 6 | 400 | 30.06.2026 | 24.09.2026 | DA | EU | RePowerEU | JR NOO REPWR PPEV 2025 (C5K17IE-RePowerEU) | ENERGETIKA STRAŽA d.o.o. | SI33279209 | 2570-26-701075
Pravna oseba | VOLTRIS d.o.o. | SI10317805 | SI*VLT | voltris.eu | Energetika Habakuk | Pohorska ulica 59 | 1000 | Maribor | Vzhodna Slovenija | Podravska | Maribor | Maribor | Maribor | Maribor | 46.53368100 | 15.60207400 | NE | SI*VLT*ENERGE8S008E001 | AC | 1 | Tip2 (iec62196-2) | 4 | 6 | 400 | 30.06.2026 | 24.09.2026 | DA | EU | RePowerEU | JR NOO REPWR PPEV 2025 (C5K17IE-RePowerEU) | ENERGETIKA STRAŽA d.o.o. | SI33279209 | 2570-26-701075
Pravna oseba | VOLTRIS d.o.o. | SI10317805 | SI*VLT | voltris.eu | Energetika Habakuk | Pohorska ulica 59 | 1000 | Maribor | Vzhodna Slovenija | Podravska | Maribor | Maribor | Maribor | Maribor | 46.53368100 | 15.60207400 | NE | SI*VLT*ENERGE8S009E001 | AC | 1 | Tip2 (iec62196-2) | 4 | 6 | 400 | 30.06.2026 | 24.09.2026 | DA | EU | RePowerEU | JR NOO REPWR PPEV 2025 (C5K17IE-RePowerEU) | ENERGETIKA STRAŽA d.o.o. | SI33279209 | 2570-26-701075
Pravna oseba | VOLTRIS d.o.o. | SI10317805 | SI*VLT | voltris.eu | Energetika Habakuk | Pohorska ulica 59 | 1000 | Maribor | Vzhodna Slovenija | Podravska | Maribor | Maribor | Maribor | Maribor | 46.53368100 | 15.60207400 | NE | SI*VLT*ENERGE8S010E001 | AC | 1 | Tip2 (iec62196-2) | 4 | 6 | 400 | 30.06.2026 | 24.09.2026 | DA | EU | RePowerEU | JR NOO REPWR PPEV 2025 (C5K17IE-RePowerEU) | ENERGETIKA STRAŽA d.o.o. | SI33279209 | 2570-26-701075
Pravna oseba | VOLTRIS d.o.o. | SI10317805 | SI*VLT | voltris.eu | Energetika Habakuk | Pohorska ulica 59 | 1000 | Maribor | Vzhodna Slovenija | Podravska | Maribor | Maribor | Maribor | Maribor | 46.53368100 | 15.60207400 | NE | SI*VLT*ENERGE8S011E001 | AC | 1 | Tip2 (iec62196-2) | 4 | 6 | 400 | 30.06.2026 | 24.09.2026 | NE
Pravna oseba | VOLTRIS d.o.o. | SI10317805 | SI*VLT | voltris.eu | Energetika Habakuk | Pohorska ulica 59 | 1000 | Maribor | Vzhodna Slovenija | Podravska | Maribor | Maribor | Maribor | Maribor | 46.53368100 | 15.60207400 | NE | SI*VLT*ENERGE8S011E002 | AC | 1 | Tip2 (iec62196-2) | 4 | 6 | 400 | 30.06.2026 | 24.09.2026 | DA | EU | RePowerEU | JR NOO REPWR PPEV 2025 (C5K17IE-RePowerEU) | ENERGETIKA STRAŽA d.o.o. | SI33279209 | 2570-26-701075
Pravna oseba | VOLTRIS d.o.o. | SI10317805 | SI*VLT | voltris.eu | Energetika Habakuk | Pohorska ulica 59 | 1000 | Maribor | Vzhodna Slovenija | Podravska | Maribor | Maribor | Maribor | Maribor | 46.53368100 | 15.60207400 | NE | SI*VLT*ENERGE8S012E001 | AC | 1 | Tip2 (iec62196-2) | 4 | 6 | 400 | 16.07.2026 | 24.09.2026 | DA | EU | RePowerEU | JR NOO REPWR PPEV 2025 (C5K17IE-RePowerEU) | ENERGETIKA STRAŽA d.o.o. | SI33279209 | 2570-26-701075
Pravna oseba | VOLTRIS d.o.o. | SI10317805 | SI*VLT | voltris.eu | Energetika Habakuk | Pohorska ulica 59 | 1000 | Maribor | Vzhodna Slovenija | Podravska | Maribor | Maribor | Maribor | Maribor | 46.53368100 | 15.60207400 | NE | SI*VLT*ENERGE8S012E002 | AC | 1 | Tip2 (iec62196-2) | 4 | 6 | 400 | 30.06.2026 | 24.09.2026 | DA | EU | RePowerEU | JR NOO REPWR PPEV 2025 (C5K17IE-RePowerEU) | ENERGETIKA STRAŽA d.o.o. | SI33279209 | 2570-26-701075
Pravna oseba | VOLTRIS d.o.o. | SI10317805 | SI*VLT | voltris.eu | Energetika Habakuk | Pohorska ulica 59 | 1000 | Maribor | Vzhodna Slovenija | Podravska | Maribor | Maribor | Maribor | Maribor | 46.53368100 | 15.60207400 | NE | SI*VLT*ENERGE8S013E001 | DC | 1 | Combo2 (iec62196-3) | 50 | 125 | 1000 | 30.06.2026 | 24.09.2026 | DA | EU | RePowerEU | JR NOO REPWR PPEV 2025 (C5K17IE-RePowerEU) | ENERGETIKA STRAŽA d.o.o. | SI33279209 | 2570-26-701075
Pravna oseba | VOLTRIS d.o.o. | SI10317805 | SI*VLT | voltris.eu | Energetika Habakuk | Pohorska ulica 59 | 1000 | Maribor | Vzhodna Slovenija | Podravska | Maribor | Maribor | Maribor | Maribor | 46.53368100 | 15.60207400 | NE | SI*VLT*ENERGE8S013E002 | DC | 1 | Combo2 (iec62196-3) | 50 | 125 | 1000 | 30.06.2026 | 24.09.2026 | DA | EU | RePowerEU | JR NOO REPWR PPEV 2025 (C5K17IE-RePowerEU) | ENERGETIKA STRAŽA d.o.o. | SI33279209 | 2570-26-701075
Pravna oseba | VOLTRIS d.o.o. | SI10317805 | SI*VLT | voltris.eu | Energetika Rudnik Cvetkova | Cvetkova ulica 1 | 1000 | Ljubljana | Zahodna Slovenija | Osrednjeslovenska | Ljubljana | Ljubljana | Ljubljana | Ljubljana | 46.01582900 | 14.54099500 | DA | SI*VLT*ENERGE6S001E001 | AC | 1 | Tip2 (iec62196-2) | 4 | 6 | 400 | 30.06.2026 | 07.09.2026 | DA | EU | RePowerEU | JR NOO REPWR PPEV 2025 (C5K17IE-RePowerEU) | ENERGETIKA STRAŽA d.o.o. | SI33279209 | 2570-26-701075
Pravna oseba | VOLTRIS d.o.o. | SI10317805 | SI*VLT | voltris.eu | Energetika Rudnik Cvetkova | Cvetkova ulica 1 | 1000 | Ljubljana | Zahodna Slovenija | Osrednjeslovenska | Ljubljana | Ljubljana | Ljubljana | Ljubljana | 46.01582900 | 14.54099500 | DA | SI*VLT*ENERGE6S001E002 | AC | 1 | Tip2 (iec62196-2) | 4 | 6 | 400 | 30.06.2026 | 07.09.2026 | DA | EU | RePowerEU | JR NOO REPWR PPEV 2025 (C5K17IE-RePowerEU) | ENERGETIKA STRAŽA d.o.o. | SI33279209 | 2570-26-701075
Pravna oseba | VOLTRIS d.o.o. | SI10317805 | SI*VLT | voltris.eu | Energetika Rudnik Cvetkova | Cvetkova ulica 1 | 1000 | Ljubljana | Zahodna Slovenija | Osrednjeslovenska | Ljubljana | Ljubljana | Ljubljana | Ljubljana | 46.01582900 | 14.54099500 | DA | SI*VLT*ENERGE6S002E001 | DC | 1 | Combo2 (iec62196-3) | 50 | 125 | 1000 | 30.06.2026 | 07.09.2026 | DA | EU | RePowerEU | JR NOO REPWR PPEV 2025 (C5K17IE-RePowerEU) | ENERGETIKA STRAŽA d.o.o. | SI33279209 | 2570-26-701075
Pravna oseba | VOLTRIS d.o.o. | SI10317805 | SI*VLT | voltris.eu | Energetika Šentvid | Plemljeva ulica 2 | 1210 | Lj. - Šentvid | Zahodna Slovenija | Osrednjeslovenska | Ljubljana | Ljubljana | Ljubljana - Šentvid | Ljubljana | 46.10263500 | 14.45970300 | DA | SI*VLT*ENERGE5S001E001 | AC | 1 | Tip2 (iec62196-2) | 11 | 16 | 400 | 30.06.2026 | 10.09.2026 | DA | EU | RePowerEU | JR NOO REPWR PPEV 2025 (C5K17IE-RePowerEU) | ENERGETIKA STRAŽA d.o.o. | SI33279209 | 2570-26-701075
Pravna oseba | VOLTRIS d.o.o. | SI10317805 | SI*VLT | voltris.eu | Energetika Šentvid | Plemljeva ulica 2 | 1210 | Lj. - Šentvid | Zahodna Slovenija | Osrednjeslovenska | Ljubljana | Ljubljana | Ljubljana - Šentvid | Ljubljana | 46.10263500 | 14.45970300 | DA | SI*VLT*ENERGE5S002E001 | AC | 1 | Tip2 (iec62196-2) | 11 | 16 | 400 | 30.06.2026 | 10.09.2026 | DA | EU | RePowerEU | JR NOO REPWR PPEV 2025 (C5K17IE-RePowerEU) | ENERGETIKA STRAŽA d.o.o. | SI33279209 | 2570-26-701075
Pravna oseba | VOLTRIS d.o.o. | SI10317805 | SI*VLT | voltris.eu | Energetika Šentvid | Plemljeva ulica 2 | 1210 | Lj. - Šentvid | Zahodna Slovenija | Osrednjeslovenska | Ljubljana | Ljubljana | Ljubljana - Šentvid | Ljubljana | 46.10263500 | 14.45970300 | DA | SI*VLT*ENERGE5S003E001 | AC | 1 | Tip2 (iec62196-2) | 11 | 16 | 400 | 30.06.2026 | 10.09.2026 | DA | EU | RePowerEU | JR NOO REPWR PPEV 2025 (C5K17IE-RePowerEU) | ENERGETIKA STRAŽA d.o.o. | SI33279209 | 2570-26-701075
Pravna oseba | VOLTRIS d.o.o. | SI10317805 | SI*VLT | voltris.eu | Energetika Šentvid | Plemljeva ulica 2 | 1210 | Lj. - Šentvid | Zahodna Slovenija | Osrednjeslovenska | Ljubljana | Ljubljana | Ljubljana - Šentvid | Ljubljana | 46.10263500 | 14.45970300 | DA | SI*VLT*ENERGE5S004E001 | AC | 1 | Tip2 (iec62196-2) | 11 | 16 | 400 | 30.06.2026 | 10.09.2026 | DA | EU | RePowerEU | JR NOO REPWR PPEV 2025 (C5K17IE-RePowerEU) | ENERGETIKA STRAŽA d.o.o. | SI33279209 | 2570-26-701075
Pravna oseba | VOLTRIS d.o.o. | SI10317805 | SI*VLT | voltris.eu | Energetika Šentvid | Plemljeva ulica 2 | 1210 | Lj. - Šentvid | Zahodna Slovenija | Osrednjeslovenska | Ljubljana | Ljubljana | Ljubljana - Šentvid | Ljubljana | 46.10263500 | 14.45970300 | DA | SI*VLT*ENERGE5S005E001 | AC | 1 | Tip2 (iec62196-2) | 11 | 16 | 400 | 30.06.2026 | 10.09.2026 | DA | EU | RePowerEU | JR NOO REPWR PPEV 2025 (C5K17IE-RePowerEU) | ENERGETIKA STRAŽA d.o.o. | SI33279209 | 2570-26-701075
Pravna oseba | VOLTRIS d.o.o. | SI10317805 | SI*VLT | voltris.eu | Energetika Šentvid | Plemljeva ulica 2 | 1210 | Lj. - Šentvid | Zahodna Slovenija | Osrednjeslovenska | Ljubljana | Ljubljana | Ljubljana - Šentvid | Ljubljana | 46.10263500 | 14.45970300 | DA | SI*VLT*ENERGE5S006E001 | AC | 1 | Tip2 (iec62196-2) | 11 | 16 | 400 | 30.06.2026 | 10.09.2026 | DA | EU | RePowerEU | JR NOO REPWR PPEV 2025 (C5K17IE-RePowerEU) | ENERGETIKA STRAŽA d.o.o. | SI33279209 | 2570-26-701075
Pravna oseba | VOLTRIS d.o.o. | SI10317805 | SI*VLT | voltris.eu | Energetika Šentvid | Plemljeva ulica 2 | 1210 | Lj. - Šentvid | Zahodna Slovenija | Osrednjeslovenska | Ljubljana | Ljubljana | Ljubljana - Šentvid | Ljubljana | 46.10263500 | 14.45970300 | DA | SI*VLT*ENERGE5S007E001 | AC | 1 | Tip2 (iec62196-2) | 11 | 16 | 400 | 30.06.2026 | 10.09.2026 | DA | EU | RePowerEU | JR NOO REPWR PPEV 2025 (C5K17IE-RePowerEU) | ENERGETIKA STRAŽA d.o.o. | SI33279209 | 2570-26-701075
Pravna oseba | VOLTRIS d.o.o. | SI10317805 | SI*VLT | voltris.eu | Energetika Šentvid | Plemljeva ulica 2 | 1210 | Lj. - Šentvid | Zahodna Slovenija | Osrednjeslovenska | Ljubljana | Ljubljana | Ljubljana - Šentvid | Ljubljana | 46.10263500 | 14.45970300 | DA | SI*VLT*ENERGE5S008E001 | AC | 1 | Tip2 (iec62196-2) | 11 | 16 | 400 | 30.06.2026 | 10.09.2026 | DA | EU | RePowerEU | JR NOO REPWR PPEV 2025 (C5K17IE-RePowerEU) | ENERGETIKA STRAŽA d.o.o. | SI33279209 | 2570-26-701075
Pravna oseba | VOLTRIS d.o.o. | SI10317805 | SI*VLT | voltris.eu | Energetika Šentvid | Plemljeva ulica 2 | 1210 | Lj. - Šentvid | Zahodna Slovenija | Osrednjeslovenska | Ljubljana | Ljubljana | Ljubljana - Šentvid | Ljubljana | 46.10263500 | 14.45970300 | DA | SI*VLT*ENERGE5S009E001 | AC | 1 | Tip2 (iec62196-2) | 11 | 16 | 400 | 30.06.2026 | 10.09.2026 | DA | EU | RePowerEU | JR NOO REPWR PPEV 2025 (C5K17IE-RePowerEU) | ENERGETIKA STRAŽA d.o.o. | SI33279209 | 2570-26-701075
Pravna oseba | VOLTRIS d.o.o. | SI10317805 | SI*VLT | voltris.eu | Energetika Šentvid | Plemljeva ulica 2 | 1210 | Lj. - Šentvid | Zahodna Slovenija | Osrednjeslovenska | Ljubljana | Ljubljana | Ljubljana - Šentvid | Ljubljana | 46.10263500 | 14.45970300 | DA | SI*VLT*ENERGE5S010E001 | AC | 1 | Tip2 (iec62196-2) | 11 | 16 | 400 | 30.06.2026 | 10.09.2026 | DA | EU | RePowerEU | JR NOO REPWR PPEV 2025 (C5K17IE-RePowerEU) | ENERGETIKA STRAŽA d.o.o. | SI33279209 | 2570-26-701075
Pravna oseba | VOLTRIS d.o.o. | SI10317805 | SI*VLT | voltris.eu | Energetika Šentvid | Plemljeva ulica 2 | 1210 | Lj. - Šentvid | Zahodna Slovenija | Osrednjeslovenska | Ljubljana | Ljubljana | Ljubljana - Šentvid | Ljubljana | 46.10263500 | 14.45970300 | DA | SI*VLT*ENERGE5S011E001 | AC | 1 | Tip2 (iec62196-2) | 11 | 16 | 400 | 30.06.2026 | 10.09.2026 | DA | EU | RePowerEU | JR NOO REPWR PPEV 2025 (C5K17IE-RePowerEU) | ENERGETIKA STRAŽA d.o.o. | SI33279209 | 2570-26-701075
Pravna oseba | VOLTRIS d.o.o. | SI10317805 | SI*VLT | voltris.eu | Energetika Šentvid | Plemljeva ulica 2 | 1210 | Lj. - Šentvid | Zahodna Slovenija | Osrednjeslovenska | Ljubljana | Ljubljana | Ljubljana - Šentvid | Ljubljana | 46.10263500 | 14.45970300 | DA | SI*VLT*ENERGE5S012E001 | AC | 1 | Tip2 (iec62196-2) | 11 | 16 | 400 | 30.06.2026 | 10.09.2026 | DA | EU | RePowerEU | JR NOO REPWR PPEV 2025 (C5K17IE-RePowerEU) | ENERGETIKA STRAŽA d.o.o. | SI33279209 | 2570-26-701075
Pravna oseba | VOLTRIS d.o.o. | SI10317805 | SI*VLT | voltris.eu | Energetika Šentvid | Plemljeva ulica 2 | 1210 | Lj. - Šentvid | Zahodna Slovenija | Osrednjeslovenska | Ljubljana | Ljubljana | Ljubljana - Šentvid | Ljubljana | 46.10263500 | 14.45970300 | DA | SI*VLT*ENERGE5S013E001 | AC | 1 | Tip2 (iec62196-2) | 11 | 16 | 400 | 30.06.2026 | 10.09.2026 | DA | EU | RePowerEU | JR NOO REPWR PPEV 2025 (C5K17IE-RePowerEU) | ENERGETIKA STRAŽA d.o.o. | SI33279209 | 2570-26-701075
Pravna oseba | VOLTRIS d.o.o. | SI10317805 | SI*VLT | voltris.eu | Energetika Šentvid | Plemljeva ulica 2 | 1210 | Lj. - Šentvid | Zahodna Slovenija | Osrednjeslovenska | Ljubljana | Ljubljana | Ljubljana - Šentvid | Ljubljana | 46.10263500 | 14.45970300 | DA | SI*VLT*ENERGE5S014E001 | AC | 1 | Tip2 (iec62196-2) | 11 | 16 | 400 | 30.06.2026 | 10.09.2026 | DA | EU | RePowerEU | JR NOO REPWR PPEV 2025 (C5K17IE-RePowerEU) | ENERGETIKA STRAŽA d.o.o. | SI33279209 | 2570-26-701075
Pravna oseba | VOLTRIS d.o.o. | SI10317805 | SI*VLT | voltris.eu | Energetika Šentvid | Plemljeva ulica 2 | 1210 | Lj. - Šentvid | Zahodna Slovenija | Osrednjeslovenska | Ljubljana | Ljubljana | Ljubljana - Šentvid | Ljubljana | 46.10263500 | 14.45970300 | DA | SI*VLT*ENERGE5S015E001 | DC | 1 | Combo2 (iec62196-3) | 50 | 125 | 1000 | 16.07.2026 | 10.09.2026 | DA | EU | RePowerEU | JR NOO REPWR PPEV 2025 (C5K17IE-RePowerEU) | ENERGETIKA STRAŽA d.o.o. | SI33279209 | 2570-26-701075
Pravna oseba | VOLTRIS d.o.o. | SI10317805 | SI*VLT | voltris.eu | Energetika Šentvid | Plemljeva ulica 2 | 1210 | Lj. - Šentvid | Zahodna Slovenija | Osrednjeslovenska | Ljubljana | Ljubljana | Ljubljana - Šentvid | Ljubljana | 46.10263500 | 14.45970300 | DA | SI*VLT*ENERGE5S015E002 | DC | 1 | Combo2 (iec62196-3) | 50 | 125 | 1000 | 30.06.2026 | 10.09.2026 | DA | EU | RePowerEU | JR NOO REPWR PPEV 2025 (C5K17IE-RePowerEU) | ENERGETIKA STRAŽA d.o.o. | SI33279209 | 2570-26-701075
Pravna oseba | VOLTRIS d.o.o. | SI10317805 | SI*VLT | voltris.eu | Energetika Verd | Verd 107 | 1360 | Vrhnika | Zahodna Slovenija | Osrednjeslovenska | Vrhnika | Vrhnika | Vrhnika | Verd | 45.95544900 | 14.30765400 | DA | SI*VLT*ENERGE1S001E001 | AC | 1 | Tip2 (iec62196-2) | 11 | 16 | 400 | 16.07.2026 | 17.09.2026 | DA | EU | RePowerEU | JR NOO REPWR PPEV 2025 (C5K17IE-RePowerEU) | ENERGETIKA STRAŽA d.o.o. | SI33279209 | 2570-26-701075
Pravna oseba | VOLTRIS d.o.o. | SI10317805 | SI*VLT | voltris.eu | Energetika Verd | Verd 107 | 1360 | Vrhnika | Zahodna Slovenija | Osrednjeslovenska | Vrhnika | Vrhnika | Vrhnika | Verd | 45.95544900 | 14.30765400 | DA | SI*VLT*ENERGE1S001E002 | AC | 1 | Tip2 (iec62196-2) | 11 | 16 | 400 | 30.06.2026 | 17.09.2026 | DA | EU | RePowerEU | JR NOO REPWR PPEV 2025 (C5K17IE-RePowerEU) | ENERGETIKA STRAŽA d.o.o. | SI33279209 | 2570-26-701075
Pravna oseba | VOLTRIS d.o.o. | SI10317805 | SI*VLT | voltris.eu | Energetika Verd | Verd 107 | 1360 | Vrhnika | Zahodna Slovenija | Osrednjeslovenska | Vrhnika | Vrhnika | Vrhnika | Verd | 45.95544900 | 14.30765400 | DA | SI*VLT*ENERGE1S002E001 | AC | 1 | Tip2 (iec62196-2) | 11 | 16 | 400 | 16.07.2026 | 17.09.2026 | DA | EU | RePowerEU | JR NOO REPWR PPEV 2025 (C5K17IE-RePowerEU) | ENERGETIKA STRAŽA d.o.o. | SI33279209 | 2570-26-701075
Pravna oseba | VOLTRIS d.o.o. | SI10317805 | SI*VLT | voltris.eu | Energetika Verd | Verd 107 | 1360 | Vrhnika | Zahodna Slovenija | Osrednjeslovenska | Vrhnika | Vrhnika | Vrhnika | Verd | 45.95544900 | 14.30765400 | DA | SI*VLT*ENERGE1S002E002 | AC | 1 | Tip2 (iec62196-2) | 11 | 16 | 400 | 30.06.2026 | 17.09.2026 | DA | EU | RePowerEU | JR NOO REPWR PPEV 2025 (C5K17IE-RePowerEU) | ENERGETIKA STRAŽA d.o.o. | SI33279209 | 2570-26-701075
Pravna oseba | VOLTRIS d.o.o. | SI10317805 | SI*VLT | voltris.eu | Energetika Verd | Verd 107 | 1360 | Vrhnika | Zahodna Slovenija | Osrednjeslovenska | Vrhnika | Vrhnika | Vrhnika | Verd | 45.95544900 | 14.30765400 | DA | SI*VLT*ENERGE1S003E001 | AC | 1 | Tip2 (iec62196-2) | 11 | 16 | 400 | 30.06.2026 | 17.09.2026 | DA | EU | RePowerEU | JR NOO REPWR PPEV 2025 (C5K17IE-RePowerEU) | ENERGETIKA STRAŽA d.o.o. | SI33279209 | 2570-26-701075
Pravna oseba | VOLTRIS d.o.o. | SI10317805 | SI*VLT | voltris.eu | Energetika Verd | Verd 107 | 1360 | Vrhnika | Zahodna Slovenija | Osrednjeslovenska | Vrhnika | Vrhnika | Vrhnika | Verd | 45.95544900 | 14.30765400 | DA | SI*VLT*ENERGE1S003E002 | AC | 1 | Tip2 (iec62196-2) | 11 | 16 | 400 | 30.06.2026 | 17.09.2026 | DA | EU | RePowerEU | JR NOO REPWR PPEV 2025 (C5K17IE-RePowerEU) | ENERGETIKA STRAŽA d.o.o. | SI33279209 | 2570-26-701075
Pravna oseba | VOLTRIS d.o.o. | SI10317805 | SI*VLT | voltris.eu | Energetika Verd | Verd 107 | 1360 | Vrhnika | Zahodna Slovenija | Osrednjeslovenska | Vrhnika | Vrhnika | Vrhnika | Verd | 45.95544900 | 14.30765400 | DA | SI*VLT*ENERGE1S004E001 | AC | 1 | Tip2 (iec62196-2) | 11 | 16 | 400 | 30.06.2026 | 17.09.2026 | DA | EU | RePowerEU | JR NOO REPWR PPEV 2025 (C5K17IE-RePowerEU) | ENERGETIKA STRAŽA d.o.o. | SI33279209 | 2570-26-701075
Pravna oseba | VOLTRIS d.o.o. | SI10317805 | SI*VLT | voltris.eu | Energetika Verd | Verd 107 | 1360 | Vrhnika | Zahodna Slovenija | Osrednjeslovenska | Vrhnika | Vrhnika | Vrhnika | Verd | 45.95544900 | 14.30765400 | DA | SI*VLT*ENERGE1S004E002 | AC | 1 | Tip2 (iec62196-2) | 11 | 16 | 400 | 30.06.2026 | 17.09.2026 | DA | EU | RePowerEU | JR NOO REPWR PPEV 2025 (C5K17IE-RePowerEU) | ENERGETIKA STRAŽA d.o.o. | SI33279209 | 2570-26-701075
Pravna oseba | VOLTRIS d.o.o. | SI10317805 | SI*VLT | voltris.eu | Energetika Verd | Verd 107 | 1360 | Vrhnika | Zahodna Slovenija | Osrednjeslovenska | Vrhnika | Vrhnika | Vrhnika | Verd | 45.95544900 | 14.30765400 | DA | SI*VLT*ENERGE1S005E001 | AC | 1 | Tip2 (iec62196-2) | 11 | 16 | 400 | 30.06.2026 | 17.09.2026 | DA | EU | RePowerEU | JR NOO REPWR PPEV 2025 (C5K17IE-RePowerEU) | ENERGETIKA STRAŽA d.o.o. | SI33279209 | 2570-26-701075
Pravna oseba | VOLTRIS d.o.o. | SI10317805 | SI*VLT | voltris.eu | Energetika Verd | Verd 107 | 1360 | Vrhnika | Zahodna Slovenija | Osrednjeslovenska | Vrhnika | Vrhnika | Vrhnika | Verd | 45.95544900 | 14.30765400 | DA | SI*VLT*ENERGE1S005E002 | AC | 1 | Tip2 (iec62196-2) | 11 | 16 | 400 | 16.07.2026 | 17.09.2026 | DA | EU | RePowerEU | JR NOO REPWR PPEV 2025 (C5K17IE-RePowerEU) | ENERGETIKA STRAŽA d.o.o. | SI33279209 | 2570-26-701075
Pravna oseba | VOLTRIS d.o.o. | SI10317805 | SI*VLT | voltris.eu | Energetika Verd | Verd 107 | 1360 | Vrhnika | Zahodna Slovenija | Osrednjeslovenska | Vrhnika | Vrhnika | Vrhnika | Verd | 45.95544900 | 14.30765400 | DA | SI*VLT*ENERGE1S006E001 | AC | 1 | Tip2 (iec62196-2) | 11 | 16 | 400 | 16.07.2026 | 17.09.2026 | DA | EU | RePowerEU | JR NOO REPWR PPEV 2025 (C5K17IE-RePowerEU) | ENERGETIKA STRAŽA d.o.o. | SI33279209 | 2570-26-701075
Pravna oseba | VOLTRIS d.o.o. | SI10317805 | SI*VLT | voltris.eu | Energetika Verd | Verd 107 | 1360 | Vrhnika | Zahodna Slovenija | Osrednjeslovenska | Vrhnika | Vrhnika | Vrhnika | Verd | 45.95544900 | 14.30765400 | DA | SI*VLT*ENERGE1S006E002 | AC | 1 | Tip2 (iec62196-2) | 11 | 16 | 400 | 30.06.2026 | 17.09.2026 | DA | EU | RePowerEU | JR NOO REPWR PPEV 2025 (C5K17IE-RePowerEU) | ENERGETIKA STRAŽA d.o.o. | SI33279209 | 2570-26-701075
Pravna oseba | VOLTRIS d.o.o. | SI10317805 | SI*VLT | voltris.eu | Energetika Verd | Verd 107 | 1360 | Vrhnika | Zahodna Slovenija | Osrednjeslovenska | Vrhnika | Vrhnika | Vrhnika | Verd | 45.95544900 | 14.30765400 | DA | SI*VLT*ENERGE1S007E001 | AC | 1 | Tip2 (iec62196-2) | 11 | 16 | 400 | 16.07.2026 | 17.09.2026 | DA | EU | RePowerEU | JR NOO REPWR PPEV 2025 (C5K17IE-RePowerEU) | ENERGETIKA STRAŽA d.o.o. | SI33279209 | 2570-26-701075
Pravna oseba | VOLTRIS d.o.o. | SI10317805 | SI*VLT | voltris.eu | Energetika Verd | Verd 107 | 1360 | Vrhnika | Zahodna Slovenija | Osrednjeslovenska | Vrhnika | Vrhnika | Vrhnika | Verd | 45.95544900 | 14.30765400 | DA | SI*VLT*ENERGE1S007E002 | AC | 1 | Tip2 (iec62196-2) | 11 | 16 | 400 | 30.06.2026 | 17.09.2026 | DA | EU | RePowerEU | JR NOO REPWR PPEV 2025 (C5K17IE-RePowerEU) | ENERGETIKA STRAŽA d.o.o. | SI33279209 | 2570-26-701075
Pravna oseba | VOLTRIS d.o.o. | SI10317805 | SI*VLT | voltris.eu | Energetika Verd | Verd 107 | 1360 | Vrhnika | Zahodna Slovenija | Osrednjeslovenska | Vrhnika | Vrhnika | Vrhnika | Verd | 45.95544900 | 14.30765400 | DA | SI*VLT*ENERGE1S008E001 | AC | 1 | Tip2 (iec62196-2) | 11 | 16 | 400 | 30.06.2026 | 17.09.2026 | DA | EU | RePowerEU | JR NOO REPWR PPEV 2025 (C5K17IE-RePowerEU) | ENERGETIKA STRAŽA d.o.o. | SI33279209 | 2570-26-701075
Pravna oseba | VOLTRIS d.o.o. | SI10317805 | SI*VLT | voltris.eu | Energetika Verd | Verd 107 | 1360 | Vrhnika | Zahodna Slovenija | Osrednjeslovenska | Vrhnika | Vrhnika | Vrhnika | Verd | 45.95544900 | 14.30765400 | DA | SI*VLT*ENERGE1S008E002 | AC | 1 | Tip2 (iec62196-2) | 11 | 16 | 400 | 16.07.2026 | 17.09.2026 | DA | EU | RePowerEU | JR NOO REPWR PPEV 2025 (C5K17IE-RePowerEU) | ENERGETIKA STRAŽA d.o.o. | SI33279209 | 2570-26-701075
Pravna oseba | VOLTRIS d.o.o. | SI10317805 | SI*VLT | voltris.eu | Energetika Verd | Verd 107 | 1360 | Vrhnika | Zahodna Slovenija | Osrednjeslovenska | Vrhnika | Vrhnika | Vrhnika | Verd | 45.95544900 | 14.30765400 | DA | SI*VLT*ENERGE1S009E001 | DC | 1 | Combo2 (iec62196-3) | 60 | 200 | 1000 | 16.07.2026 | 17.09.2026 | DA | EU | RePowerEU | JR NOO REPWR PPEV 2025 (C5K17IE-RePowerEU) | ENERGETIKA STRAŽA d.o.o. | SI33279209 | 2570-26-701075
Pravna oseba | VOLTRIS d.o.o. | SI10317805 | SI*VLT | voltris.eu | Energetika Verd | Verd 107 | 1360 | Vrhnika | Zahodna Slovenija | Osrednjeslovenska | Vrhnika | Vrhnika | Vrhnika | Verd | 45.95544900 | 14.30765400 | DA | SI*VLT*ENERGE1S009E002 | DC | 1 | Combo2 (iec62196-3) | 60 | 200 | 1000 | 30.06.2026 | 17.09.2026 | DA | EU | RePowerEU | JR NOO REPWR PPEV 2025 (C5K17IE-RePowerEU) | ENERGETIKA STRAŽA d.o.o. | SI33279209 | 2570-26-701075
Pravna oseba | VOLTRIS d.o.o. | SI10317805 | SI*VLT | voltris.eu | Fanci Golouhova 28 | Golouhova ulica 28 | 1000 | Ljubljana | Zahodna Slovenija | Osrednjeslovenska | Ljubljana | Ljubljana | Ljubljana | Ljubljana | 46.03178900 | 14.51879000 | DA | SI*VLT*EMFANCOS001E001 | AC | 1 | Tip2 (iec62196-2) | 4 | 6 | 400 | 24.06.2026 | 07.09.2026 | DA | EU | RePowerEU | JR NOO REPWR PPEV 2025 (C5K17IE-RePowerEU) | FANČI d.o.o. | SI36106305 | 2570-26-701050
Pravna oseba | VOLTRIS d.o.o. | SI10317805 | SI*VLT | voltris.eu | Fanci Golouhova 28 | Golouhova ulica 28 | 1000 | Ljubljana | Zahodna Slovenija | Osrednjeslovenska | Ljubljana | Ljubljana | Ljubljana | Ljubljana | 46.03178900 | 14.51879000 | DA | SI*VLT*EMFANCOS001E002 | AC | 1 | Tip2 (iec62196-2) | 4 | 6 | 400 | 24.06.2026 | 07.09.2026 | DA | EU | RePowerEU | JR NOO REPWR PPEV 2025 (C5K17IE-RePowerEU) | FANČI d.o.o. | SI36106305 | 2570-26-701050
Pravna oseba | VOLTRIS d.o.o. | SI10317805 | SI*VLT | voltris.eu | Fanci Golouhova 28 | Golouhova ulica 28 | 1000 | Ljubljana | Zahodna Slovenija | Osrednjeslovenska | Ljubljana | Ljubljana | Ljubljana | Ljubljana | 46.03178900 | 14.51879000 | DA | SI*VLT*EMFANCOS001E003 | AC | 1 | Tip2 (iec62196-2) | 4 | 6 | 400 | 24.06.2026 | 07.09.2026 | DA | EU | RePowerEU | JR NOO REPWR PPEV 2025 (C5K17IE-RePowerEU) | FANČI d.o.o. | SI36106305 | 2570-26-701050
Pravna oseba | VOLTRIS d.o.o. | SI10317805 | SI*VLT | voltris.eu | Fanci Golouhova 28 | Golouhova ulica 28 | 1000 | Ljubljana | Zahodna Slovenija | Osrednjeslovenska | Ljubljana | Ljubljana | Ljubljana | Ljubljana | 46.03178900 | 14.51879000 | DA | SI*VLT*EMFANC1S002E001 | AC | 1 | Tip2 (iec62196-2) | 4 | 6 | 400 | 24.06.2026 | 07.09.2026 | DA | EU | RePowerEU | JR NOO REPWR PPEV 2025 (C5K17IE-RePowerEU) | FANČI d.o.o. | SI36106305 | 2570-26-701050
Pravna oseba | VOLTRIS d.o.o. | SI10317805 | SI*VLT | voltris.eu | Fanci Šlosarjeva | Šlosarjeva ulica 20 | 1000 | Ljubljana | Zahodna Slovenija | Osrednjeslovenska | Ljubljana | Ljubljana | Ljubljana | Ljubljana | 46.08316500 | 14.47270800 | DA | SI*VLT*EMFANC3S004E001 | AC | 1 | Tip2 (iec62196-2) | 4 | 6 | 400 | 24.06.2026 | 07.09.2026 | DA | EU | RePowerEU | JR NOO REPWR PPEV 2025 (C5K17IE-RePowerEU) | FANČI d.o.o. | SI36106305 | 2570-26-701050
Pravna oseba | VOLTRIS d.o.o. | SI10317805 | SI*VLT | voltris.eu | Fanci Vodnikova | Vodnikova cesta 272 | 1000 | Ljubljana | Zahodna Slovenija | Osrednjeslovenska | Ljubljana | Ljubljana | Ljubljana | Ljubljana | 46.08316500 | 14.47270800 | DA | SI*VLT*EMFANC2S001E001 | AC | 1 | Tip2 (iec62196-2) | 4 | 6 | 400 | 24.06.2026 | 07.09.2026 | DA | EU | RePowerEU | JR NOO REPWR PPEV 2025 (C5K17IE-RePowerEU) | FANČI d.o.o. | SI36106305 | 2570-26-701050
Pravna oseba | VOLTRIS d.o.o. | SI10317805 | SI*VLT | voltris.eu | Fanci Vodnikova | Vodnikova cesta 272 | 1000 | Ljubljana | Zahodna Slovenija | Osrednjeslovenska | Ljubljana | Ljubljana | Ljubljana | Ljubljana | 46.08316500 | 14.47270800 | DA | SI*VLT*EMFANC2S001E002 | AC | 1 | Tip2 (iec62196-2) | 4 | 6 | 400 | 24.06.2026 | 07.09.2026 | DA | EU | RePowerEU | JR NOO REPWR PPEV 2025 (C5K17IE-RePowerEU) | FANČI d.o.o. | SI36106305 | 2570-26-701050
Pravna oseba | VOLTRIS d.o.o. | SI10317805 | SI*VLT | voltris.eu | Fanci Vodnikova | Vodnikova cesta 272 | 1000 | Ljubljana | Zahodna Slovenija | Osrednjeslovenska | Ljubljana | Ljubljana | Ljubljana | Ljubljana | 46.08316500 | 14.47270800 | DA | SI*VLT*EMFANC2S001E003 | AC | 1 | Tip2 (iec62196-2) | 4 | 6 | 400 | 24.06.2026 | 07.09.2026 | DA | EU | RePowerEU | JR NOO REPWR PPEV 2025 (C5K17IE-RePowerEU) | FANČI d.o.o. | SI36106305 | 2570-26-701050
Pravna oseba | VOLTRIS d.o.o. | SI10317805 | SI*VLT | voltris.eu | Fanci Vodnikova | Vodnikova cesta 272 | 1000 | Ljubljana | Zahodna Slovenija | Osrednjeslovenska | Ljubljana | Ljubljana | Ljubljana | Ljubljana | 46.08316500 | 14.47270800 | DA | SI*VLT*EMFANC2S001E004 | AC | 1 | Tip2 (iec62196-2) | 4 | 6 | 400 | 24.06.2026 | 07.09.2026 | DA | EU | RePowerEU | JR NOO REPWR PPEV 2025 (C5K17IE-RePowerEU) | FANČI d.o.o. | SI36106305 | 2570-26-701050
Pravna oseba | VOLTRIS d.o.o. | SI10317805 | SI*VLT | voltris.eu | ITGURU Harmonija | Linhartova cesta 33 | 1234 | Mengeš | Zahodna Slovenija | Osrednjeslovenska | Mengeš | Domžale | Mengeš | Mengeš | 46.16407000 | 14.56534900 | NE | SI*VLT*EMGURU6S012E001 | AC | 1 | Tip2 (iec62196-2) | 4 | 6 | 400 | 17.07.2026 | 07.09.2026 | DA | EU | RePowerEU | JR NOO REPWR PPEV 2025 (C5K17IE-RePowerEU) | IT GURU SISTEMI D. O. O. | SI69687757 | 2570-26-701063
Pravna oseba | VOLTRIS d.o.o. | SI10317805 | SI*VLT | voltris.eu | ITGURU Harmonija | Linhartova cesta 33 | 1234 | Mengeš | Zahodna Slovenija | Osrednjeslovenska | Mengeš | Domžale | Mengeš | Mengeš | 46.16407000 | 14.56534900 | NE | SI*VLT*EMGURU6S012E002 | AC | 1 | Tip2 (iec62196-2) | 4 | 6 | 400 | 30.06.2026 | 07.09.2026 | DA | EU | RePowerEU | JR NOO REPWR PPEV 2025 (C5K17IE-RePowerEU) | IT GURU SISTEMI D. O. O. | SI69687757 | 2570-26-701063
Pravna oseba | VOLTRIS d.o.o. | SI10317805 | SI*VLT | voltris.eu | ITGURU Harmonija | Linhartova cesta 33 | 1234 | Mengeš | Zahodna Slovenija | Osrednjeslovenska | Mengeš | Domžale | Mengeš | Mengeš | 46.16407000 | 14.56534900 | NE | SI*VLT*EMGURU6S013E001 | AC | 1 | Tip2 (iec62196-2) | 4 | 6 | 400 | 30.06.2026 | 07.09.2026 | DA | EU | RePowerEU | JR NOO REPWR PPEV 2025 (C5K17IE-RePowerEU) | IT GURU SISTEMI D. O. O. | SI69687757 | 2570-26-701063
Pravna oseba | VOLTRIS d.o.o. | SI10317805 | SI*VLT | voltris.eu | ITGURU Harmonija | Linhartova cesta 33 | 1234 | Mengeš | Zahodna Slovenija | Osrednjeslovenska | Mengeš | Domžale | Mengeš | Mengeš | 46.16407000 | 14.56534900 | NE | SI*VLT*EMGURU6S013E002 | AC | 1 | Tip2 (iec62196-2) | 4 | 6 | 400 | 17.07.2026 | 07.09.2026 | DA | EU | RePowerEU | JR NOO REPWR PPEV 2025 (C5K17IE-RePowerEU) | IT GURU SISTEMI D. O. O. | SI69687757 | 2570-26-701063
Pravna oseba | VOLTRIS d.o.o. | SI10317805 | SI*VLT | voltris.eu | ITGURU Harmonija | Linhartova cesta 33 | 1234 | Mengeš | Zahodna Slovenija | Osrednjeslovenska | Mengeš | Domžale | Mengeš | Mengeš | 46.16407000 | 14.56534900 | NE | SI*VLT*EMGURU6S014E001 | AC | 1 | Tip2 (iec62196-2) | 4 | 6 | 400 | 17.07.2026 | 07.09.2026 | DA | EU | RePowerEU | JR NOO REPWR PPEV 2025 (C5K17IE-RePowerEU) | IT GURU SISTEMI D. O. O. | SI69687757 | 2570-26-701063
Pravna oseba | VOLTRIS d.o.o. | SI10317805 | SI*VLT | voltris.eu | ITGURU Harmonija | Linhartova cesta 33 | 1234 | Mengeš | Zahodna Slovenija | Osrednjeslovenska | Mengeš | Domžale | Mengeš | Mengeš | 46.16407000 | 14.56534900 | NE | SI*VLT*EMGURU6S014E002 | AC | 1 | Tip2 (iec62196-2) | 4 | 6 | 400 | 30.06.2026 | 07.09.2026 | DA | EU | RePowerEU | JR NOO REPWR PPEV 2025 (C5K17IE-RePowerEU) | IT GURU SISTEMI D. O. O. | SI69687757 | 2570-26-701063
Pravna oseba | VOLTRIS d.o.o. | SI10317805 | SI*VLT | voltris.eu | ITGURU Kolinska | Središka ulica 5 | 1000 | Ljubljana | Zahodna Slovenija | Osrednjeslovenska | Ljubljana | Ljubljana | Ljubljana | Ljubljana | 46.06212700 | 14.52719100 | DA | SI*VLT*EMGURU2S010E001 | AC | 1 | Tip2 (iec62196-2) | 4 | 6 | 400 | 30.06.2026 | 07.09.2026 | DA | EU | RePowerEU | JR NOO REPWR PPEV 2025 (C5K17IE-RePowerEU) | IT GURU SISTEMI D. O. O. | SI69687757 | 2570-26-701063
Pravna oseba | VOLTRIS d.o.o. | SI10317805 | SI*VLT | voltris.eu | ITGURU Kolinska | Središka ulica 5 | 1000 | Ljubljana | Zahodna Slovenija | Osrednjeslovenska | Ljubljana | Ljubljana | Ljubljana | Ljubljana | 46.06212700 | 14.52719100 | DA | SI*VLT*EMGURU2S010E002 | AC | 1 | Tip2 (iec62196-2) | 4 | 6 | 400 | 30.06.2026 | 07.09.2026 | DA | EU | RePowerEU | JR NOO REPWR PPEV 2025 (C5K17IE-RePowerEU) | IT GURU SISTEMI D. O. O. | SI69687757 | 2570-26-701063
Pravna oseba | VOLTRIS d.o.o. | SI10317805 | SI*VLT | voltris.eu | ITGURU Kolinska | Središka ulica 5 | 1000 | Ljubljana | Zahodna Slovenija | Osrednjeslovenska | Ljubljana | Ljubljana | Ljubljana | Ljubljana | 46.06212700 | 14.52719100 | DA | SI*VLT*EMGURU2S011E001 | DC | 1 | Combo2 (iec62196-3) | 152 | 350 | 1000 | 30.06.2026 | 07.09.2026 | DA | EU | RePowerEU | JR NOO REPWR PPEV 2025 (C5K17IE-RePowerEU) | IT GURU SISTEMI D. O. O. | SI69687757 | 2570-26-701063
Pravna oseba | VOLTRIS d.o.o. | SI10317805 | SI*VLT | voltris.eu | ITGURU Kolinska | Središka ulica 5 | 1000 | Ljubljana | Zahodna Slovenija | Osrednjeslovenska | Ljubljana | Ljubljana | Ljubljana | Ljubljana | 46.06212700 | 14.52719100 | DA | SI*VLT*EMGURU2S006E001 | AC | 1 | Tip2 (iec62196-2) | 4 | 6 | 400 | 30.06.2026 | 07.09.2026 | DA | EU | RePowerEU | JR NOO REPWR PPEV 2025 (C5K17IE-RePowerEU) | IT GURU SISTEMI D. O. O. | SI69687757 | 2570-26-701063
Pravna oseba | VOLTRIS d.o.o. | SI10317805 | SI*VLT | voltris.eu | ITGURU Kolinska | Središka ulica 5 | 1000 | Ljubljana | Zahodna Slovenija | Osrednjeslovenska | Ljubljana | Ljubljana | Ljubljana | Ljubljana | 46.06212700 | 14.52719100 | DA | SI*VLT*EMGURU2S006E002 | AC | 1 | Tip2 (iec62196-2) | 4 | 6 | 400 | 30.06.2026 | 07.09.2026 | DA | EU | RePowerEU | JR NOO REPWR PPEV 2025 (C5K17IE-RePowerEU) | IT GURU SISTEMI D. O. O. | SI69687757 | 2570-26-701063
Pravna oseba | VOLTRIS d.o.o. | SI10317805 | SI*VLT | voltris.eu | ITGURU Kolinska | Središka ulica 5 | 1000 | Ljubljana | Zahodna Slovenija | Osrednjeslovenska | Ljubljana | Ljubljana | Ljubljana | Ljubljana | 46.06212700 | 14.52719100 | DA | SI*VLT*EMGURU2S007E001 | AC | 1 | Tip2 (iec62196-2) | 4 | 6 | 400 | 30.06.2026 | 07.09.2026 | DA | EU | RePowerEU | JR NOO REPWR PPEV 2025 (C5K17IE-RePowerEU) | IT GURU SISTEMI D. O. O. | SI69687757 | 2570-26-701063
Pravna oseba | VOLTRIS d.o.o. | SI10317805 | SI*VLT | voltris.eu | ITGURU Kolinska | Središka ulica 5 | 1000 | Ljubljana | Zahodna Slovenija | Osrednjeslovenska | Ljubljana | Ljubljana | Ljubljana | Ljubljana | 46.06212700 | 14.52719100 | DA | SI*VLT*EMGURU2S007E002 | AC | 1 | Tip2 (iec62196-2) | 4 | 6 | 400 | 30.06.2026 | 07.09.2026 | DA | EU | RePowerEU | JR NOO REPWR PPEV 2025 (C5K17IE-RePowerEU) | IT GURU SISTEMI D. O. O. | SI69687757 | 2570-26-701063
Pravna oseba | VOLTRIS d.o.o. | SI10317805 | SI*VLT | voltris.eu | ITGURU Kolinska | Središka ulica 5 | 1000 | Ljubljana | Zahodna Slovenija | Osrednjeslovenska | Ljubljana | Ljubljana | Ljubljana | Ljubljana | 46.06212700 | 14.52719100 | DA | SI*VLT*EMGURU2S008E001 | AC | 1 | Tip2 (iec62196-2) | 4 | 6 | 400 | 30.06.2026 | 07.09.2026 | DA | EU | RePowerEU | JR NOO REPWR PPEV 2025 (C5K17IE-RePowerEU) | IT GURU SISTEMI D. O. O. | SI69687757 | 2570-26-701063
Pravna oseba | VOLTRIS d.o.o. | SI10317805 | SI*VLT | voltris.eu | ITGURU Kolinska | Središka ulica 5 | 1000 | Ljubljana | Zahodna Slovenija | Osrednjeslovenska | Ljubljana | Ljubljana | Ljubljana | Ljubljana | 46.06212700 | 14.52719100 | DA | SI*VLT*EMGURU2S008E002 | AC | 1 | Tip2 (iec62196-2) | 4 | 6 | 400 | 30.06.2026 | 07.09.2026 | DA | EU | RePowerEU | JR NOO REPWR PPEV 2025 (C5K17IE-RePowerEU) | IT GURU SISTEMI D. O. O. | SI69687757 | 2570-26-701063
Pravna oseba | VOLTRIS d.o.o. | SI10317805 | SI*VLT | voltris.eu | ITGURU Kolinska | Središka ulica 5 | 1000 | Ljubljana | Zahodna Slovenija | Osrednjeslovenska | Ljubljana | Ljubljana | Ljubljana | Ljubljana | 46.06212700 | 14.52719100 | DA | SI*VLT*EMGURU2S009E001 | AC | 1 | Tip2 (iec62196-2) | 4 | 6 | 400 | 30.06.2026 | 07.09.2026 | DA | EU | RePowerEU | JR NOO REPWR PPEV 2025 (C5K17IE-RePowerEU) | IT GURU SISTEMI D. O. O. | SI69687757 | 2570-26-701063
Pravna oseba | VOLTRIS d.o.o. | SI10317805 | SI*VLT | voltris.eu | ITGURU Kolinska | Središka ulica 5 | 1000 | Ljubljana | Zahodna Slovenija | Osrednjeslovenska | Ljubljana | Ljubljana | Ljubljana | Ljubljana | 46.06212700 | 14.52719100 | DA | SI*VLT*EMGURU2S009E002 | AC | 1 | Tip2 (iec62196-2) | 4 | 6 | 400 | 30.06.2026 | 07.09.2026 | DA | EU | RePowerEU | JR NOO REPWR PPEV 2025 (C5K17IE-RePowerEU) | IT GURU SISTEMI D. O. O. | SI69687757 | 2570-26-701063
Pravna oseba | VOLTRIS d.o.o. | SI10317805 | SI*VLT | voltris.eu | ITGURU Kolinska | Središka ulica 5 | 1000 | Ljubljana | Zahodna Slovenija | Osrednjeslovenska | Ljubljana | Ljubljana | Ljubljana | Ljubljana | 46.06212700 | 14.52719100 | DA | SI*VLT*EMGURU2S002E001 | AC | 1 | Tip2 (iec62196-2) | 4 | 6 | 400 | 30.06.2026 | 07.09.2026 | DA | EU | RePowerEU | JR NOO REPWR PPEV 2025 (C5K17IE-RePowerEU) | IT GURU SISTEMI D. O. O. | SI69687757 | 2570-26-701063
Pravna oseba | VOLTRIS d.o.o. | SI10317805 | SI*VLT | voltris.eu | ITGURU Kolinska | Središka ulica 5 | 1000 | Ljubljana | Zahodna Slovenija | Osrednjeslovenska | Ljubljana | Ljubljana | Ljubljana | Ljubljana | 46.06212700 | 14.52719100 | DA | SI*VLT*EMGURU2S002E002 | AC | 1 | Tip2 (iec62196-2) | 4 | 6 | 400 | 30.06.2026 | 07.09.2026 | DA | EU | RePowerEU | JR NOO REPWR PPEV 2025 (C5K17IE-RePowerEU) | IT GURU SISTEMI D. O. O. | SI69687757 | 2570-26-701063
Pravna oseba | VOLTRIS d.o.o. | SI10317805 | SI*VLT | voltris.eu | ITGURU Kolinska | Središka ulica 5 | 1000 | Ljubljana | Zahodna Slovenija | Osrednjeslovenska | Ljubljana | Ljubljana | Ljubljana | Ljubljana | 46.06212700 | 14.52719100 | DA | SI*VLT*EMGURU2S003E001 | AC | 1 | Tip2 (iec62196-2) | 4 | 6 | 400 | 30.06.2026 | 07.09.2026 | DA | EU | RePowerEU | JR NOO REPWR PPEV 2025 (C5K17IE-RePowerEU) | IT GURU SISTEMI D. O. O. | SI69687757 | 2570-26-701063
Pravna oseba | VOLTRIS d.o.o. | SI10317805 | SI*VLT | voltris.eu | ITGURU Kolinska | Središka ulica 5 | 1000 | Ljubljana | Zahodna Slovenija | Osrednjeslovenska | Ljubljana | Ljubljana | Ljubljana | Ljubljana | 46.06212700 | 14.52719100 | DA | SI*VLT*EMGURU2S003E002 | AC | 1 | Tip2 (iec62196-2) | 4 | 6 | 400 | 30.06.2026 | 07.09.2026 | DA | EU | RePowerEU | JR NOO REPWR PPEV 2025 (C5K17IE-RePowerEU) | IT GURU SISTEMI D. O. O. | SI69687757 | 2570-26-701063
Pravna oseba | VOLTRIS d.o.o. | SI10317805 | SI*VLT | voltris.eu | ITGURU Kolinska | Središka ulica 5 | 1000 | Ljubljana | Zahodna Slovenija | Osrednjeslovenska | Ljubljana | Ljubljana | Ljubljana | Ljubljana | 46.06212700 | 14.52719100 | DA | SI*VLT*EMGURU2S005E001 | AC | 1 | Tip2 (iec62196-2) | 4 | 6 | 400 | 30.06.2026 | 07.09.2026 | DA | EU | RePowerEU | JR NOO REPWR PPEV 2025 (C5K17IE-RePowerEU) | IT GURU SISTEMI D. O. O. | SI69687757 | 2570-26-701063
Pravna oseba | VOLTRIS d.o.o. | SI10317805 | SI*VLT | voltris.eu | ITGURU Kolinska | Središka ulica 5 | 1000 | Ljubljana | Zahodna Slovenija | Osrednjeslovenska | Ljubljana | Ljubljana | Ljubljana | Ljubljana | 46.06212700 | 14.52719100 | DA | SI*VLT*EMGURU2S005E002 | AC | 1 | Tip2 (iec62196-2) | 4 | 6 | 400 | 30.06.2026 | 07.09.2026 | DA | EU | RePowerEU | JR NOO REPWR PPEV 2025 (C5K17IE-RePowerEU) | IT GURU SISTEMI D. O. O. | SI69687757 | 2570-26-701063
Pravna oseba | VOLTRIS d.o.o. | SI10317805 | SI*VLT | voltris.eu | ITGURU Kolinska | Središka ulica 5 | 1000 | Ljubljana | Zahodna Slovenija | Osrednjeslovenska | Ljubljana | Ljubljana | Ljubljana | Ljubljana | 46.06212700 | 14.52719100 | DA | SI*VLT*EMGURU2S001E001 | AC | 1 | Tip2 (iec62196-2) | 4 | 6 | 400 | 30.06.2026 | 07.09.2026 | DA | EU | RePowerEU | JR NOO REPWR PPEV 2025 (C5K17IE-RePowerEU) | IT GURU SISTEMI D. O. O. | SI69687757 | 2570-26-701063
Pravna oseba | VOLTRIS d.o.o. | SI10317805 | SI*VLT | voltris.eu | ITGURU Kolinska | Središka ulica 5 | 1000 | Ljubljana | Zahodna Slovenija | Osrednjeslovenska | Ljubljana | Ljubljana | Ljubljana | Ljubljana | 46.06212700 | 14.52719100 | DA | SI*VLT*EMGURU2S001E002 | AC | 1 | Tip2 (iec62196-2) | 4 | 6 | 400 | 08.07.2026 | 07.09.2026 | DA | EU | RePowerEU | JR NOO REPWR PPEV 2025 (C5K17IE-RePowerEU) | IT GURU SISTEMI D. O. O. | SI69687757 | 2570-26-701063
Pravna oseba | VOLTRIS d.o.o. | SI10317805 | SI*VLT | voltris.eu | ITGURU Kolinska | Središka ulica 5 | 1000 | Ljubljana | Zahodna Slovenija | Osrednjeslovenska | Ljubljana | Ljubljana | Ljubljana | Ljubljana | 46.06212700 | 14.52719100 | DA | SI*VLT*EMGURU2S004E001 | AC | 1 | Tip2 (iec62196-2) | 4 | 6 | 400 | 30.06.2026 | 07.09.2026 | DA | EU | RePowerEU | JR NOO REPWR PPEV 2025 (C5K17IE-RePowerEU) | IT GURU SISTEMI D. O. O. | SI69687757 | 2570-26-701063
Pravna oseba | VOLTRIS d.o.o. | SI10317805 | SI*VLT | voltris.eu | ITGURU Kolinska | Središka ulica 5 | 1000 | Ljubljana | Zahodna Slovenija | Osrednjeslovenska | Ljubljana | Ljubljana | Ljubljana | Ljubljana | 46.06212700 | 14.52719100 | DA | SI*VLT*EMGURU2S004E002 | AC | 1 | Tip2 (iec62196-2) | 4 | 6 | 400 | 30.06.2026 | 07.09.2026 | DA | EU | RePowerEU | JR NOO REPWR PPEV 2025 (C5K17IE-RePowerEU) | IT GURU SISTEMI D. O. O. | SI69687757 | 2570-26-701063
Pravna oseba | VOLTRIS d.o.o. | SI10317805 | SI*VLT | voltris.eu | ITGURU Velana | Zemljemerska ulica 12 | 1000 | Ljubljana | Zahodna Slovenija | Osrednjeslovenska | Ljubljana | Ljubljana | Ljubljana | Ljubljana | 46.06402800 | 14.52862500 | DA | SI*VLT*EMGURUOS009E001 | DC | 1 | Combo2 (iec62196-3) | 158 | 350 | 1000 | 30.06.2026 | 18.09.2026 | DA | EU | RePowerEU | JR NOO REPWR PPEV 2025 (C5K17IE-RePowerEU) | IT GURU SISTEMI D. O. O. | SI69687757 | 2570-26-701063
Pravna oseba | VOLTRIS d.o.o. | SI10317805 | SI*VLT | voltris.eu | ITGURU Velana | Zemljemerska ulica 12 | 1000 | Ljubljana | Zahodna Slovenija | Osrednjeslovenska | Ljubljana | Ljubljana | Ljubljana | Ljubljana | 46.06402800 | 14.52862500 | DA | SI*VLT*EMGURUOS001E001 | AC | 1 | Tip2 (iec62196-2) | 4 | 6 | 400 | 30.06.2026 | 18.09.2026 | DA | EU | RePowerEU | JR NOO REPWR PPEV 2025 (C5K17IE-RePowerEU) | IT GURU SISTEMI D. O. O. | SI69687757 | 2570-26-701063
Pravna oseba | VOLTRIS d.o.o. | SI10317805 | SI*VLT | voltris.eu | ITGURU Velana | Zemljemerska ulica 12 | 1000 | Ljubljana | Zahodna Slovenija | Osrednjeslovenska | Ljubljana | Ljubljana | Ljubljana | Ljubljana | 46.06402800 | 14.52862500 | DA | SI*VLT*EMGURUOS001E002 | AC | 1 | Tip2 (iec62196-2) | 4 | 6 | 400 | 30.06.2026 | 18.09.2026 | DA | EU | RePowerEU | JR NOO REPWR PPEV 2025 (C5K17IE-RePowerEU) | IT GURU SISTEMI D. O. O. | SI69687757 | 2570-26-701063
Pravna oseba | VOLTRIS d.o.o. | SI10317805 | SI*VLT | voltris.eu | ITGURU Velana | Zemljemerska ulica 12 | 1000 | Ljubljana | Zahodna Slovenija | Osrednjeslovenska | Ljubljana | Ljubljana | Ljubljana | Ljubljana | 46.06402800 | 14.52862500 | DA | SI*VLT*EMGURUOS002E001 | AC | 1 | Tip2 (iec62196-2) | 4 | 6 | 400 | 30.06.2026 | 18.09.2026 | DA | EU | RePowerEU | JR NOO REPWR PPEV 2025 (C5K17IE-RePowerEU) | IT GURU SISTEMI D. O. O. | SI69687757 | 2570-26-701063
Pravna oseba | VOLTRIS d.o.o. | SI10317805 | SI*VLT | voltris.eu | ITGURU Velana | Zemljemerska ulica 12 | 1000 | Ljubljana | Zahodna Slovenija | Osrednjeslovenska | Ljubljana | Ljubljana | Ljubljana | Ljubljana | 46.06402800 | 14.52862500 | DA | SI*VLT*EMGURUOS002E002 | AC | 1 | Tip2 (iec62196-2) | 4 | 6 | 400 | 30.06.2026 | 18.09.2026 | DA | EU | RePowerEU | JR NOO REPWR PPEV 2025 (C5K17IE-RePowerEU) | IT GURU SISTEMI D. O. O. | SI69687757 | 2570-26-701063
Pravna oseba | VOLTRIS d.o.o. | SI10317805 | SI*VLT | voltris.eu | ITGURU Velana | Zemljemerska ulica 12 | 1000 | Ljubljana | Zahodna Slovenija | Osrednjeslovenska | Ljubljana | Ljubljana | Ljubljana | Ljubljana | 46.06402800 | 14.52862500 | DA | SI*VLT*EMGURUOS003E001 | AC | 1 | Tip2 (iec62196-2) | 4 | 6 | 400 | 30.06.2026 | 18.09.2026 | DA | EU | RePowerEU | JR NOO REPWR PPEV 2025 (C5K17IE-RePowerEU) | IT GURU SISTEMI D. O. O. | SI69687757 | 2570-26-701063
Pravna oseba | VOLTRIS d.o.o. | SI10317805 | SI*VLT | voltris.eu | ITGURU Velana | Zemljemerska ulica 12 | 1000 | Ljubljana | Zahodna Slovenija | Osrednjeslovenska | Ljubljana | Ljubljana | Ljubljana | Ljubljana | 46.06402800 | 14.52862500 | DA | SI*VLT*EMGURUOS003E002 | AC | 1 | Tip2 (iec62196-2) | 4 | 6 | 400 | 30.06.2026 | 18.09.2026 | DA | EU | RePowerEU | JR NOO REPWR PPEV 2025 (C5K17IE-RePowerEU) | IT GURU SISTEMI D. O. O. | SI69687757 | 2570-26-701063
Pravna oseba | VOLTRIS d.o.o. | SI10317805 | SI*VLT | voltris.eu | ITGURU Velana | Zemljemerska ulica 12 | 1000 | Ljubljana | Zahodna Slovenija | Osrednjeslovenska | Ljubljana | Ljubljana | Ljubljana | Ljubljana | 46.06402800 | 14.52862500 | DA | SI*VLT*EMGURUOS004E001 | AC | 1 | Tip2 (iec62196-2) | 4 | 6 | 400 | 30.06.2026 | 18.09.2026 | DA | EU | RePowerEU | JR NOO REPWR PPEV 2025 (C5K17IE-RePowerEU) | IT GURU SISTEMI D. O. O. | SI69687757 | 2570-26-701063
Pravna oseba | VOLTRIS d.o.o. | SI10317805 | SI*VLT | voltris.eu | ITGURU Velana | Zemljemerska ulica 12 | 1000 | Ljubljana | Zahodna Slovenija | Osrednjeslovenska | Ljubljana | Ljubljana | Ljubljana | Ljubljana | 46.06402800 | 14.52862500 | DA | SI*VLT*EMGURUOS004E002 | AC | 1 | Tip2 (iec62196-2) | 4 | 6 | 400 | 30.06.2026 | 18.09.2026 | DA | EU | RePowerEU | JR NOO REPWR PPEV 2025 (C5K17IE-RePowerEU) | IT GURU SISTEMI D. O. O. | SI69687757 | 2570-26-701063
Pravna oseba | VOLTRIS d.o.o. | SI10317805 | SI*VLT | voltris.eu | ITGURU Velana | Zemljemerska ulica 12 | 1000 | Ljubljana | Zahodna Slovenija | Osrednjeslovenska | Ljubljana | Ljubljana | Ljubljana | Ljubljana | 46.06402800 | 14.52862500 | DA | SI*VLT*EMGURUOS005E001 | AC | 1 | Tip2 (iec62196-2) | 4 | 6 | 400 | 30.06.2026 | 18.09.2026 | DA | EU | RePowerEU | JR NOO REPWR PPEV 2025 (C5K17IE-RePowerEU) | IT GURU SISTEMI D. O. O. | SI69687757 | 2570-26-701063
Pravna oseba | VOLTRIS d.o.o. | SI10317805 | SI*VLT | voltris.eu | ITGURU Velana | Zemljemerska ulica 12 | 1000 | Ljubljana | Zahodna Slovenija | Osrednjeslovenska | Ljubljana | Ljubljana | Ljubljana | Ljubljana | 46.06402800 | 14.52862500 | DA | SI*VLT*EMGURUOS005E002 | AC | 1 | Tip2 (iec62196-2) | 4 | 6 | 400 | 30.06.2026 | 18.09.2026 | NE
Pravna oseba | VOLTRIS d.o.o. | SI10317805 | SI*VLT | voltris.eu | ITGURU Velana | Zemljemerska ulica 12 | 1000 | Ljubljana | Zahodna Slovenija | Osrednjeslovenska | Ljubljana | Ljubljana | Ljubljana | Ljubljana | 46.06402800 | 14.52862500 | DA | SI*VLT*EMGURUOS006E001 | AC | 1 | Tip2 (iec62196-2) | 4 | 6 | 400 | 30.06.2026 | 18.09.2026 | DA | EU | RePowerEU | JR NOO REPWR PPEV 2025 (C5K17IE-RePowerEU) | IT GURU SISTEMI D. O. O. | SI69687757 | 2570-26-701063
Pravna oseba | VOLTRIS d.o.o. | SI10317805 | SI*VLT | voltris.eu | ITGURU Velana | Zemljemerska ulica 12 | 1000 | Ljubljana | Zahodna Slovenija | Osrednjeslovenska | Ljubljana | Ljubljana | Ljubljana | Ljubljana | 46.06402800 | 14.52862500 | DA | SI*VLT*EMGURUOS006E002 | AC | 1 | Tip2 (iec62196-2) | 4 | 6 | 400 | 17.07.2026 | 18.09.2026 | DA | EU | RePowerEU | JR NOO REPWR PPEV 2025 (C5K17IE-RePowerEU) | IT GURU SISTEMI D. O. O. | SI69687757 | 2570-26-701063
Pravna oseba | VOLTRIS d.o.o. | SI10317805 | SI*VLT | voltris.eu | ITGURU Velana | Zemljemerska ulica 12 | 1000 | Ljubljana | Zahodna Slovenija | Osrednjeslovenska | Ljubljana | Ljubljana | Ljubljana | Ljubljana | 46.06402800 | 14.52862500 | DA | SI*VLT*EMGURUOS007E001 | AC | 1 | Tip2 (iec62196-2) | 4 | 6 | 400 | 30.06.2026 | 18.09.2026 | DA | EU | RePowerEU | JR NOO REPWR PPEV 2025 (C5K17IE-RePowerEU) | IT GURU SISTEMI D. O. O. | SI69687757 | 2570-26-701063
Pravna oseba | VOLTRIS d.o.o. | SI10317805 | SI*VLT | voltris.eu | ITGURU Velana | Zemljemerska ulica 12 | 1000 | Ljubljana | Zahodna Slovenija | Osrednjeslovenska | Ljubljana | Ljubljana | Ljubljana | Ljubljana | 46.06402800 | 14.52862500 | DA | SI*VLT*EMGURUOS007E002 | AC | 1 | Tip2 (iec62196-2) | 4 | 6 | 400 | 17.07.2026 | 18.09.2026 | DA | EU | RePowerEU | JR NOO REPWR PPEV 2025 (C5K17IE-RePowerEU) | IT GURU SISTEMI D. O. O. | SI69687757 | 2570-26-701063
Pravna oseba | VOLTRIS d.o.o. | SI10317805 | SI*VLT | voltris.eu | ITGURU Velana | Zemljemerska ulica 12 | 1000 | Ljubljana | Zahodna Slovenija | Osrednjeslovenska | Ljubljana | Ljubljana | Ljubljana | Ljubljana | 46.06402800 | 14.52862500 | DA | SI*VLT*EMGURUOS008E001 | AC | 1 | Tip2 (iec62196-2) | 4 | 6 | 400 | 30.06.2026 | 18.09.2026 | DA | EU | RePowerEU | JR NOO REPWR PPEV 2025 (C5K17IE-RePowerEU) | IT GURU SISTEMI D. O. O. | SI69687757 | 2570-26-701063
Pravna oseba | VOLTRIS d.o.o. | SI10317805 | SI*VLT | voltris.eu | ITGURU Vipap Krško | Tovarniška ulica 18 | 8270 | Krško | Vzhodna Slovenija | Posavska | Krško | Krško | Krško | Krško | 45.95621800 | 15.49240400 | NE | SI*VLT*EMGURU4S001E001 | AC | 1 | Tip2 (iec62196-2) | 4 | 6 | 400 | 30.06.2026 | 07.09.2026 | DA | EU | RePowerEU | JR NOO REPWR PPEV 2025 (C5K17IE-RePowerEU) | IT GURU SISTEMI D. O. O. | SI69687757 | 2570-26-701063
Pravna oseba | VOLTRIS d.o.o. | SI10317805 | SI*VLT | voltris.eu | ITGURU Vipap Krško | Tovarniška ulica 18 | 8270 | Krško | Vzhodna Slovenija | Posavska | Krško | Krško | Krško | Krško | 45.95621800 | 15.49240400 | NE | SI*VLT*EMGURU4S001E002 | AC | 1 | Tip2 (iec62196-2) | 4 | 6 | 400 | 30.06.2026 | 07.09.2026 | DA | EU | RePowerEU | JR NOO REPWR PPEV 2025 (C5K17IE-RePowerEU) | IT GURU SISTEMI D. O. O. | SI69687757 | 2570-26-701063
Pravna oseba | VOLTRIS d.o.o. | SI10317805 | SI*VLT | voltris.eu | ITGURU Vipap Krško | Tovarniška ulica 18 | 8270 | Krško | Vzhodna Slovenija | Posavska | Krško | Krško | Krško | Krško | 45.95621800 | 15.49240400 | NE | SI*VLT*EMGURU4S002E001 | AC | 1 | Tip2 (iec62196-2) | 4 | 6 | 400 | 30.06.2026 | 07.09.2026 | DA | EU | RePowerEU | JR NOO REPWR PPEV 2025 (C5K17IE-RePowerEU) | IT GURU SISTEMI D. O. O. | SI69687757 | 2570-26-701063
Pravna oseba | VOLTRIS d.o.o. | SI10317805 | SI*VLT | voltris.eu | ITGURU Vipap Krško | Tovarniška ulica 18 | 8270 | Krško | Vzhodna Slovenija | Posavska | Krško | Krško | Krško | Krško | 45.95621800 | 15.49240400 | NE | SI*VLT*EMGURU4S002E002 | AC | 1 | Tip2 (iec62196-2) | 4 | 6 | 400 | 17.07.2026 | 07.09.2026 | DA | EU | RePowerEU | JR NOO REPWR PPEV 2025 (C5K17IE-RePowerEU) | IT GURU SISTEMI D. O. O. | SI69687757 | 2570-26-701063
Pravna oseba | VOLTRIS d.o.o. | SI10317805 | SI*VLT | voltris.eu | ITGURU Vipap Krško | Tovarniška ulica 18 | 8270 | Krško | Vzhodna Slovenija | Posavska | Krško | Krško | Krško | Krško | 45.95621800 | 15.49240400 | NE | SI*VLT*EMGURU4S003E001 | AC | 1 | Tip2 (iec62196-2) | 4 | 6 | 400 | 30.06.2026 | 07.09.2026 | DA | EU | RePowerEU | JR NOO REPWR PPEV 2025 (C5K17IE-RePowerEU) | IT GURU SISTEMI D. O. O. | SI69687757 | 2570-26-701063
Pravna oseba | VOLTRIS d.o.o. | SI10317805 | SI*VLT | voltris.eu | ITGURU Vipap Krško | Tovarniška ulica 18 | 8270 | Krško | Vzhodna Slovenija | Posavska | Krško | Krško | Krško | Krško | 45.95621800 | 15.49240400 | NE | SI*VLT*EMGURU4S003E002 | AC | 1 | Tip2 (iec62196-2) | 4 | 6 | 400 | 17.07.2026 | 07.09.2026 | DA | EU | RePowerEU | JR NOO REPWR PPEV 2025 (C5K17IE-RePowerEU) | IT GURU SISTEMI D. O. O. | SI69687757 | 2570-26-701063
Pravna oseba | VOLTRIS d.o.o. | SI10317805 | SI*VLT | voltris.eu | ITGURU Vipap Krško | Tovarniška ulica 18 | 8270 | Krško | Vzhodna Slovenija | Posavska | Krško | Krško | Krško | Krško | 45.95621800 | 15.49240400 | NE | SI*VLT*EMGURU4S004E001 | AC | 1 | Tip2 (iec62196-2) | 4 | 6 | 400 | 30.06.2026 | 07.09.2026 | DA | EU | RePowerEU | JR NOO REPWR PPEV 2025 (C5K17IE-RePowerEU) | IT GURU SISTEMI D. O. O. | SI69687757 | 2570-26-701063
Pravna oseba | VOLTRIS d.o.o. | SI10317805 | SI*VLT | voltris.eu | ITGURU Vipap Krško | Tovarniška ulica 18 | 8270 | Krško | Vzhodna Slovenija | Posavska | Krško | Krško | Krško | Krško | 45.95621800 | 15.49240400 | NE | SI*VLT*EMGURU4S004E002 | AC | 1 | Tip2 (iec62196-2) | 4 | 6 | 400 | 30.06.2026 | 07.09.2026 | DA | EU | RePowerEU | JR NOO REPWR PPEV 2025 (C5K17IE-RePowerEU) | IT GURU SISTEMI D. O. O. | SI69687757 | 2570-26-701063
Pravna oseba | VOLTRIS d.o.o. | SI10317805 | SI*VLT | voltris.eu | ITGURU Vipap Krško | Tovarniška ulica 18 | 8270 | Krško | Vzhodna Slovenija | Posavska | Krško | Krško | Krško | Krško | 45.95621800 | 15.49240400 | NE | SI*VLT*EMGURU4S005E001 | AC | 1 | Tip2 (iec62196-2) | 4 | 6 | 400 | 30.06.2026 | 07.09.2026 | DA | EU | RePowerEU | JR NOO REPWR PPEV 2025 (C5K17IE-RePowerEU) | IT GURU SISTEMI D. O. O. | SI69687757 | 2570-26-701063
Pravna oseba | VOLTRIS d.o.o. | SI10317805 | SI*VLT | voltris.eu | ITGURU Vipap Krško | Tovarniška ulica 18 | 8270 | Krško | Vzhodna Slovenija | Posavska | Krško | Krško | Krško | Krško | 45.95621800 | 15.49240400 | NE | SI*VLT*EMGURU4S005E002 | AC | 1 | Tip2 (iec62196-2) | 4 | 6 | 400 | 17.07.2026 | 07.09.2026 | DA | EU | RePowerEU | JR NOO REPWR PPEV 2025 (C5K17IE-RePowerEU) | IT GURU SISTEMI D. O. O. | SI69687757 | 2570-26-701063
Pravna oseba | VOLTRIS d.o.o. | SI10317805 | SI*VLT | voltris.eu | ITGURU Vipap Krško | Tovarniška ulica 18 | 8270 | Krško | Vzhodna Slovenija | Posavska | Krško | Krško | Krško | Krško | 45.95621800 | 15.49240400 | NE | SI*VLT*EMGURU4S006E001 | AC | 1 | Tip2 (iec62196-2) | 4 | 6 | 400 | 17.07.2026 | 07.09.2026 | DA | EU | RePowerEU | JR NOO REPWR PPEV 2025 (C5K17IE-RePowerEU) | IT GURU SISTEMI D. O. O. | SI69687757 | 2570-26-701063
Pravna oseba | VOLTRIS d.o.o. | SI10317805 | SI*VLT | voltris.eu | ITGURU Vipap Krško | Tovarniška ulica 18 | 8270 | Krško | Vzhodna Slovenija | Posavska | Krško | Krško | Krško | Krško | 45.95621800 | 15.49240400 | NE | SI*VLT*EMGURU4S006E002 | AC | 1 | Tip2 (iec62196-2) | 4 | 6 | 400 | 30.06.2026 | 07.09.2026 | DA | EU | RePowerEU | JR NOO REPWR PPEV 2025 (C5K17IE-RePowerEU) | IT GURU SISTEMI D. O. O. | SI69687757 | 2570-26-701063
Pravna oseba | VOLTRIS d.o.o. | SI10317805 | SI*VLT | voltris.eu | ITGURU Vipap Krško | Tovarniška ulica 18 | 8270 | Krško | Vzhodna Slovenija | Posavska | Krško | Krško | Krško | Krško | 45.95621800 | 15.49240400 | NE | SI*VLT*EMGURU4S007E001 | AC | 1 | Tip2 (iec62196-2) | 4 | 6 | 400 | 30.06.2026 | 07.09.2026 | DA | EU | RePowerEU | JR NOO REPWR PPEV 2025 (C5K17IE-RePowerEU) | IT GURU SISTEMI D. O. O. | SI69687757 | 2570-26-701063
Pravna oseba | VOLTRIS d.o.o. | SI10317805 | SI*VLT | voltris.eu | ITGURU Vipap Krško | Tovarniška ulica 18 | 8270 | Krško | Vzhodna Slovenija | Posavska | Krško | Krško | Krško | Krško | 45.95621800 | 15.49240400 | NE | SI*VLT*EMGURU4S007E002 | AC | 1 | Tip2 (iec62196-2) | 4 | 6 | 400 | 17.07.2026 | 07.09.2026 | DA | EU | RePowerEU | JR NOO REPWR PPEV 2025 (C5K17IE-RePowerEU) | IT GURU SISTEMI D. O. O. | SI69687757 | 2570-26-701063
Pravna oseba | VOLTRIS d.o.o. | SI10317805 | SI*VLT | voltris.eu | ITGURU Vipap Krško | Tovarniška ulica 18 | 8270 | Krško | Vzhodna Slovenija | Posavska | Krško | Krško | Krško | Krško | 45.95621800 | 15.49240400 | NE | SI*VLT*EMGURU4S008E001 | AC | 1 | Tip2 (iec62196-2) | 4 | 6 | 400 | 17.07.2026 | 07.09.2026 | DA | EU | RePowerEU | JR NOO REPWR PPEV 2025 (C5K17IE-RePowerEU) | IT GURU SISTEMI D. O. O. | SI69687757 | 2570-26-701063
Pravna oseba | VOLTRIS d.o.o. | SI10317805 | SI*VLT | voltris.eu | ITGURU Vipap Krško | Tovarniška ulica 18 | 8270 | Krško | Vzhodna Slovenija | Posavska | Krško | Krško | Krško | Krško | 45.95621800 | 15.49240400 | NE | SI*VLT*EMGURU4S008E002 | AC | 1 | Tip2 (iec62196-2) | 4 | 6 | 400 | 30.06.2026 | 07.09.2026 | DA | EU | RePowerEU | JR NOO REPWR PPEV 2025 (C5K17IE-RePowerEU) | IT GURU SISTEMI D. O. O. | SI69687757 | 2570-26-701063
Pravna oseba | VOLTRIS d.o.o. | SI10317805 | SI*VLT | voltris.eu | ITGURU Vipap Krško | Tovarniška ulica 18 | 8270 | Krško | Vzhodna Slovenija | Posavska | Krško | Krško | Krško | Krško | 45.95621800 | 15.49240400 | NE | SI*VLT*EMGURU4S009E001 | AC | 1 | Tip2 (iec62196-2) | 4 | 6 | 400 | 30.06.2026 | 07.09.2026 | DA | EU | RePowerEU | JR NOO REPWR PPEV 2025 (C5K17IE-RePowerEU) | IT GURU SISTEMI D. O. O. | SI69687757 | 2570-26-701063
Pravna oseba | VOLTRIS d.o.o. | SI10317805 | SI*VLT | voltris.eu | ITGURU Vipap Krško | Tovarniška ulica 18 | 8270 | Krško | Vzhodna Slovenija | Posavska | Krško | Krško | Krško | Krško | 45.95621800 | 15.49240400 | NE | SI*VLT*EMGURU4S009E002 | AC | 1 | Tip2 (iec62196-2) | 4 | 6 | 400 | 30.06.2026 | 07.09.2026 | DA | EU | RePowerEU | JR NOO REPWR PPEV 2025 (C5K17IE-RePowerEU) | IT GURU SISTEMI D. O. O. | SI69687757 | 2570-26-701063
Pravna oseba | VOLTRIS d.o.o. | SI10317805 | SI*VLT | voltris.eu | ITGURU Vipap Krško | Tovarniška ulica 18 | 8270 | Krško | Vzhodna Slovenija | Posavska | Krško | Krško | Krško | Krško | 45.95621800 | 15.49240400 | NE | SI*VLT*EMGURU4S010E001 | AC | 1 | Tip2 (iec62196-2) | 4 | 6 | 400 | 30.06.2026 | 07.09.2026 | DA | EU | RePowerEU | JR NOO REPWR PPEV 2025 (C5K17IE-RePowerEU) | IT GURU SISTEMI D. O. O. | SI69687757 | 2570-26-701063
Pravna oseba | VOLTRIS d.o.o. | SI10317805 | SI*VLT | voltris.eu | ITGURU Vipap Krško | Tovarniška ulica 18 | 8270 | Krško | Vzhodna Slovenija | Posavska | Krško | Krško | Krško | Krško | 45.95621800 | 15.49240400 | NE | SI*VLT*EMGURU4S010E002 | AC | 1 | Tip2 (iec62196-2) | 4 | 6 | 400 | 30.06.2026 | 07.09.2026 | DA | EU | RePowerEU | JR NOO REPWR PPEV 2025 (C5K17IE-RePowerEU) | IT GURU SISTEMI D. O. O. | SI69687757 | 2570-26-701063
Pravna oseba | VOLTRIS d.o.o. | SI10317805 | SI*VLT | voltris.eu | ITGURU Vipap Krško | Tovarniška ulica 18 | 8270 | Krško | Vzhodna Slovenija | Posavska | Krško | Krško | Krško | Krško | 45.95621800 | 15.49240400 | NE | SI*VLT*EMGURU4S011E001 | DC | 1 | Combo2 (iec62196-3) | 152 | 350 | 1000 | 30.06.2026 | 07.09.2026 | DA | EU | RePowerEU | JR NOO REPWR PPEV 2025 (C5K17IE-RePowerEU) | IT GURU SISTEMI D. O. O. | SI69687757 | 2570-26-701063
Pravna oseba | VOLTRIS d.o.o. | SI10317805 | SI*VLT | voltris.eu | Izvor INT | Ob železnici | 1000 | Ljubljana | Zahodna Slovenija | Osrednjeslovenska | Ljubljana | Ljubljana | Ljubljana | Ljubljana | 46.06129900 | 14.53475700 | DA | SI*VLT*EMIZVOOS001E001 | AC | 1 | Tip2 (iec62196-2) | 4 | 6 | 400 | 30.06.2026 | 15.09.2026 | DA | EU | RePowerEU | JR NOO REPWR PPEV 2025 (C5K17IE-RePowerEU) | IZVOR INT. d.o.o | SI78946522 | 2570-26-701056
Pravna oseba | VOLTRIS d.o.o. | SI10317805 | SI*VLT | voltris.eu | Izvor INT | Ob železnici | 1000 | Ljubljana | Zahodna Slovenija | Osrednjeslovenska | Ljubljana | Ljubljana | Ljubljana | Ljubljana | 46.06129900 | 14.53475700 | DA | SI*VLT*EMIZVOOS001E002 | AC | 1 | Tip2 (iec62196-2) | 4 | 6 | 400 | 30.06.2026 | 15.09.2026 | DA | EU | RePowerEU | JR NOO REPWR PPEV 2025 (C5K17IE-RePowerEU) | IZVOR INT. d.o.o | SI78946522 | 2570-26-701056
Pravna oseba | VOLTRIS d.o.o. | SI10317805 | SI*VLT | voltris.eu | Izvor INT | Ob železnici | 1000 | Ljubljana | Zahodna Slovenija | Osrednjeslovenska | Ljubljana | Ljubljana | Ljubljana | Ljubljana | 46.06129900 | 14.53475700 | DA | SI*VLT*EMIZVOOS002E001 | AC | 1 | Tip2 (iec62196-2) | 4 | 6 | 400 | 30.06.2026 | 15.09.2026 | DA | EU | RePowerEU | JR NOO REPWR PPEV 2025 (C5K17IE-RePowerEU) | IZVOR INT. d.o.o | SI78946522 | 2570-26-701056
Pravna oseba | VOLTRIS d.o.o. | SI10317805 | SI*VLT | voltris.eu | Izvor INT | Ob železnici | 1000 | Ljubljana | Zahodna Slovenija | Osrednjeslovenska | Ljubljana | Ljubljana | Ljubljana | Ljubljana | 46.06129900 | 14.53475700 | DA | SI*VLT*EMIZVOOS002E002 | AC | 1 | Tip2 (iec62196-2) | 4 | 6 | 400 | 30.06.2026 | 15.09.2026 | DA | EU | RePowerEU | JR NOO REPWR PPEV 2025 (C5K17IE-RePowerEU) | IZVOR INT. d.o.o | SI78946522 | 2570-26-701056
Pravna oseba | VOLTRIS d.o.o. | SI10317805 | SI*VLT | voltris.eu | Izvor INT | Ob železnici | 1000 | Ljubljana | Zahodna Slovenija | Osrednjeslovenska | Ljubljana | Ljubljana | Ljubljana | Ljubljana | 46.06129900 | 14.53475700 | DA | SI*VLT*EMIZVOOS003E001 | AC | 1 | Tip2 (iec62196-2) | 4 | 6 | 400 | 30.06.2026 | 15.09.2026 | DA | EU | RePowerEU | JR NOO REPWR PPEV 2025 (C5K17IE-RePowerEU) | IZVOR INT. d.o.o | SI78946522 | 2570-26-701056
Pravna oseba | VOLTRIS d.o.o. | SI10317805 | SI*VLT | voltris.eu | Izvor INT | Ob železnici | 1000 | Ljubljana | Zahodna Slovenija | Osrednjeslovenska | Ljubljana | Ljubljana | Ljubljana | Ljubljana | 46.06129900 | 14.53475700 | DA | SI*VLT*EMIZVOOS003E002 | AC | 1 | Tip2 (iec62196-2) | 4 | 6 | 400 | 30.06.2026 | 15.09.2026 | DA | EU | RePowerEU | JR NOO REPWR PPEV 2025 (C5K17IE-RePowerEU) | IZVOR INT. d.o.o | SI78946522 | 2570-26-701056
Pravna oseba | VOLTRIS d.o.o. | SI10317805 | SI*VLT | voltris.eu | Izvor INT | Ob železnici | 1000 | Ljubljana | Zahodna Slovenija | Osrednjeslovenska | Ljubljana | Ljubljana | Ljubljana | Ljubljana | 46.06129900 | 14.53475700 | DA | SI*VLT*EMIZVOOS004E001 | AC | 1 | Tip2 (iec62196-2) | 4 | 6 | 400 | 30.06.2026 | 15.09.2026 | DA | EU | RePowerEU | JR NOO REPWR PPEV 2025 (C5K17IE-RePowerEU) | IZVOR INT. d.o.o | SI78946522 | 2570-26-701056
Pravna oseba | VOLTRIS d.o.o. | SI10317805 | SI*VLT | voltris.eu | Izvor INT | Ob železnici | 1000 | Ljubljana | Zahodna Slovenija | Osrednjeslovenska | Ljubljana | Ljubljana | Ljubljana | Ljubljana | 46.06129900 | 14.53475700 | DA | SI*VLT*EMIZVOOS004E002 | AC | 1 | Tip2 (iec62196-2) | 4 | 6 | 400 | 30.06.2026 | 15.09.2026 | DA | EU | RePowerEU | JR NOO REPWR PPEV 2025 (C5K17IE-RePowerEU) | IZVOR INT. d.o.o | SI78946522 | 2570-26-701056
Pravna oseba | VOLTRIS d.o.o. | SI10317805 | SI*VLT | voltris.eu | Izvor INT | Ob železnici | 1000 | Ljubljana | Zahodna Slovenija | Osrednjeslovenska | Ljubljana | Ljubljana | Ljubljana | Ljubljana | 46.06129900 | 14.53475700 | DA | SI*VLT*EMIZVOOS005E001 | AC | 1 | Tip2 (iec62196-2) | 4 | 6 | 400 | 30.06.2026 | 15.09.2026 | DA | EU | RePowerEU | JR NOO REPWR PPEV 2025 (C5K17IE-RePowerEU) | IZVOR INT. d.o.o | SI78946522 | 2570-26-701056
Pravna oseba | VOLTRIS d.o.o. | SI10317805 | SI*VLT | voltris.eu | Izvor INT | Ob železnici | 1000 | Ljubljana | Zahodna Slovenija | Osrednjeslovenska | Ljubljana | Ljubljana | Ljubljana | Ljubljana | 46.06129900 | 14.53475700 | DA | SI*VLT*EMIZVOOS005E002 | AC | 1 | Tip2 (iec62196-2) | 4 | 6 | 400 | 30.06.2026 | 15.09.2026 | DA | EU | RePowerEU | JR NOO REPWR PPEV 2025 (C5K17IE-RePowerEU) | IZVOR INT. d.o.o | SI78946522 | 2570-26-701056
Pravna oseba | VOLTRIS d.o.o. | SI10317805 | SI*VLT | voltris.eu | Marina Portoroz | Cesta Solinarjev 8 | 6320 | Portorož | Zahodna Slovenija | Obalno-kraška | Piran | Piran | Portorož - Portorose | Lucija | 45.50454900 | 13.59722300 | NE | SI*VLT*EMPORTOS001E001 | AC | 1 | Tip2 (iec62196-2) | 3.7 | 6 | 400 | 05.06.2026 | 19.08.2026 | DA | EU | RePowerEU | JR NOO REPWR PPEV 2025 (C5K17IE-RePowerEU) | MARINA PORTOROŽ, turistično podjetje d.o.o. | SI36450774 | 2570-26-701051
Pravna oseba | VOLTRIS d.o.o. | SI10317805 | SI*VLT | voltris.eu | Marina Portoroz | Cesta Solinarjev 8 | 6320 | Portorož | Zahodna Slovenija | Obalno-kraška | Piran | Piran | Portorož - Portorose | Lucija | 45.50454900 | 13.59722300 | NE | SI*VLT*EMPORTOS010E001 | AC | 1 | Tip2 (iec62196-2) | 3.7 | 6 | 400 | 05.06.2026 | 19.08.2026 | DA | EU | RePowerEU | JR NOO REPWR PPEV 2025 (C5K17IE-RePowerEU) | MARINA PORTOROŽ, turistično podjetje d.o.o. | SI36450774 | 2570-26-701051
Pravna oseba | VOLTRIS d.o.o. | SI10317805 | SI*VLT | voltris.eu | Marina Portoroz | Cesta Solinarjev 8 | 6320 | Portorož | Zahodna Slovenija | Obalno-kraška | Piran | Piran | Portorož - Portorose | Lucija | 45.50454900 | 13.59722300 | NE | SI*VLT*EMPORTOS011E001 | AC | 1 | Tip2 (iec62196-2) | 3.7 | 6 | 400 | 05.06.2026 | 19.08.2026 | DA | EU | RePowerEU | JR NOO REPWR PPEV 2025 (C5K17IE-RePowerEU) | MARINA PORTOROŽ, turistično podjetje d.o.o. | SI36450774 | 2570-26-701051
Pravna oseba | VOLTRIS d.o.o. | SI10317805 | SI*VLT | voltris.eu | Marina Portoroz | Cesta Solinarjev 8 | 6320 | Portorož | Zahodna Slovenija | Obalno-kraška | Piran | Piran | Portorož - Portorose | Lucija | 45.50454900 | 13.59722300 | NE | SI*VLT*EMPORTOS012E001 | AC | 1 | Tip2 (iec62196-2) | 3.7 | 6 | 400 | 05.06.2026 | 19.08.2026 | DA | EU | RePowerEU | JR NOO REPWR PPEV 2025 (C5K17IE-RePowerEU) | MARINA PORTOROŽ, turistično podjetje d.o.o. | SI36450774 | 2570-26-701051
Pravna oseba | VOLTRIS d.o.o. | SI10317805 | SI*VLT | voltris.eu | Marina Portoroz | Cesta Solinarjev 8 | 6320 | Portorož | Zahodna Slovenija | Obalno-kraška | Piran | Piran | Portorož - Portorose | Lucija | 45.50454900 | 13.59722300 | NE | SI*VLT*EMPORTOS013E001 | AC | 1 | Tip2 (iec62196-2) | 3.7 | 6 | 400 | 05.06.2026 | 19.08.2026 | DA | EU | RePowerEU | JR NOO REPWR PPEV 2025 (C5K17IE-RePowerEU) | MARINA PORTOROŽ, turistično podjetje d.o.o. | SI36450774 | 2570-26-701051
Pravna oseba | VOLTRIS d.o.o. | SI10317805 | SI*VLT | voltris.eu | Marina Portoroz | Cesta Solinarjev 8 | 6320 | Portorož | Zahodna Slovenija | Obalno-kraška | Piran | Piran | Portorož - Portorose | Lucija | 45.50454900 | 13.59722300 | NE | SI*VLT*EMPORTOS014E001 | AC | 1 | Tip2 (iec62196-2) | 3.7 | 6 | 400 | 05.06.2026 | 19.08.2026 | DA | EU | RePowerEU | JR NOO REPWR PPEV 2025 (C5K17IE-RePowerEU) | MARINA PORTOROŽ, turistično podjetje d.o.o. | SI36450774 | 2570-26-701051
Pravna oseba | VOLTRIS d.o.o. | SI10317805 | SI*VLT | voltris.eu | Marina Portoroz | Cesta Solinarjev 8 | 6320 | Portorož | Zahodna Slovenija | Obalno-kraška | Piran | Piran | Portorož - Portorose | Lucija | 45.50454900 | 13.59722300 | NE | SI*VLT*EMPORTOS015E001 | AC | 1 | Tip2 (iec62196-2) | 3.7 | 6 | 400 | 05.06.2026 | 19.08.2026 | DA | EU | RePowerEU | JR NOO REPWR PPEV 2025 (C5K17IE-RePowerEU) | MARINA PORTOROŽ, turistično podjetje d.o.o. | SI36450774 | 2570-26-701051
Pravna oseba | VOLTRIS d.o.o. | SI10317805 | SI*VLT | voltris.eu | Marina Portoroz | Cesta Solinarjev 8 | 6320 | Portorož | Zahodna Slovenija | Obalno-kraška | Piran | Piran | Portorož - Portorose | Lucija | 45.50454900 | 13.59722300 | NE | SI*VLT*EMPORTOS016E001 | AC | 1 | Tip2 (iec62196-2) | 3.7 | 6 | 400 | 05.06.2026 | 19.08.2026 | DA | EU | RePowerEU | JR NOO REPWR PPEV 2025 (C5K17IE-RePowerEU) | MARINA PORTOROŽ, turistično podjetje d.o.o. | SI36450774 | 2570-26-701051
Pravna oseba | VOLTRIS d.o.o. | SI10317805 | SI*VLT | voltris.eu | Marina Portoroz | Cesta Solinarjev 8 | 6320 | Portorož | Zahodna Slovenija | Obalno-kraška | Piran | Piran | Portorož - Portorose | Lucija | 45.50454900 | 13.59722300 | NE | SI*VLT*EMPORTOS017E001 | AC | 1 | Tip2 (iec62196-2) | 3.7 | 6 | 400 | 05.06.2026 | 19.08.2026 | DA | EU | RePowerEU | JR NOO REPWR PPEV 2025 (C5K17IE-RePowerEU) | MARINA PORTOROŽ, turistično podjetje d.o.o. | SI36450774 | 2570-26-701051
Pravna oseba | VOLTRIS d.o.o. | SI10317805 | SI*VLT | voltris.eu | Marina Portoroz | Cesta Solinarjev 8 | 6320 | Portorož | Zahodna Slovenija | Obalno-kraška | Piran | Piran | Portorož - Portorose | Lucija | 45.50454900 | 13.59722300 | NE | SI*VLT*EMPORTOS018E001 | AC | 1 | Tip2 (iec62196-2) | 3.7 | 6 | 400 | 05.06.2026 | 19.08.2026 | DA | EU | RePowerEU | JR NOO REPWR PPEV 2025 (C5K17IE-RePowerEU) | MARINA PORTOROŽ, turistično podjetje d.o.o. | SI36450774 | 2570-26-701051
Pravna oseba | VOLTRIS d.o.o. | SI10317805 | SI*VLT | voltris.eu | Marina Portoroz | Cesta Solinarjev 8 | 6320 | Portorož | Zahodna Slovenija | Obalno-kraška | Piran | Piran | Portorož - Portorose | Lucija | 45.50454900 | 13.59722300 | NE | SI*VLT*EMPORTOS019E001 | AC | 1 | Tip2 (iec62196-2) | 3.7 | 6 | 400 | 05.06.2026 | 19.08.2026 | DA | EU | RePowerEU | JR NOO REPWR PPEV 2025 (C5K17IE-RePowerEU) | MARINA PORTOROŽ, turistično podjetje d.o.o. | SI36450774 | 2570-26-701051
Pravna oseba | VOLTRIS d.o.o. | SI10317805 | SI*VLT | voltris.eu | Marina Portoroz | Cesta Solinarjev 8 | 6320 | Portorož | Zahodna Slovenija | Obalno-kraška | Piran | Piran | Portorož - Portorose | Lucija | 45.50454900 | 13.59722300 | NE | SI*VLT*EMPORTOS002E001 | AC | 1 | Tip2 (iec62196-2) | 3.7 | 6 | 400 | 05.06.2026 | 19.08.2026 | DA | EU | RePowerEU | JR NOO REPWR PPEV 2025 (C5K17IE-RePowerEU) | MARINA PORTOROŽ, turistično podjetje d.o.o. | SI36450774 | 2570-26-701051
Pravna oseba | VOLTRIS d.o.o. | SI10317805 | SI*VLT | voltris.eu | Marina Portoroz | Cesta Solinarjev 8 | 6320 | Portorož | Zahodna Slovenija | Obalno-kraška | Piran | Piran | Portorož - Portorose | Lucija | 45.50454900 | 13.59722300 | NE | SI*VLT*EMPORTOS020E001 | AC | 1 | Tip2 (iec62196-2) | 3.7 | 6 | 400 | 05.06.2026 | 19.08.2026 | DA | EU | RePowerEU | JR NOO REPWR PPEV 2025 (C5K17IE-RePowerEU) | MARINA PORTOROŽ, turistično podjetje d.o.o. | SI36450774 | 2570-26-701051
Pravna oseba | VOLTRIS d.o.o. | SI10317805 | SI*VLT | voltris.eu | Marina Portoroz | Cesta Solinarjev 8 | 6320 | Portorož | Zahodna Slovenija | Obalno-kraška | Piran | Piran | Portorož - Portorose | Lucija | 45.50454900 | 13.59722300 | NE | SI*VLT*EMPORTOS021E001 | AC | 1 | Tip2 (iec62196-2) | 3.7 | 6 | 400 | 05.06.2026 | 19.08.2026 | DA | EU | RePowerEU | JR NOO REPWR PPEV 2025 (C5K17IE-RePowerEU) | MARINA PORTOROŽ, turistično podjetje d.o.o. | SI36450774 | 2570-26-701051
Pravna oseba | VOLTRIS d.o.o. | SI10317805 | SI*VLT | voltris.eu | Marina Portoroz | Cesta Solinarjev 8 | 6320 | Portorož | Zahodna Slovenija | Obalno-kraška | Piran | Piran | Portorož - Portorose | Lucija | 45.50454900 | 13.59722300 | NE | SI*VLT*EMPORTOS022E001 | AC | 1 | Tip2 (iec62196-2) | 3.7 | 6 | 400 | 05.06.2026 | 19.08.2026 | DA | EU | RePowerEU | JR NOO REPWR PPEV 2025 (C5K17IE-RePowerEU) | MARINA PORTOROŽ, turistično podjetje d.o.o. | SI36450774 | 2570-26-701051
Pravna oseba | VOLTRIS d.o.o. | SI10317805 | SI*VLT | voltris.eu | Marina Portoroz | Cesta Solinarjev 8 | 6320 | Portorož | Zahodna Slovenija | Obalno-kraška | Piran | Piran | Portorož - Portorose | Lucija | 45.50454900 | 13.59722300 | NE | SI*VLT*EMPORTOS023E001 | AC | 1 | Tip2 (iec62196-2) | 3.7 | 6 | 400 | 05.06.2026 | 19.08.2026 | DA | EU | RePowerEU | JR NOO REPWR PPEV 2025 (C5K17IE-RePowerEU) | MARINA PORTOROŽ, turistično podjetje d.o.o. | SI36450774 | 2570-26-701051
Pravna oseba | VOLTRIS d.o.o. | SI10317805 | SI*VLT | voltris.eu | Marina Portoroz | Cesta Solinarjev 8 | 6320 | Portorož | Zahodna Slovenija | Obalno-kraška | Piran | Piran | Portorož - Portorose | Lucija | 45.50454900 | 13.59722300 | NE | SI*VLT*EMPORTOS024E001 | AC | 1 | Tip2 (iec62196-2) | 3.7 | 6 | 400 | 05.06.2026 | 19.08.2026 | DA | EU | RePowerEU | JR NOO REPWR PPEV 2025 (C5K17IE-RePowerEU) | MARINA PORTOROŽ, turistično podjetje d.o.o. | SI36450774 | 2570-26-701051
Pravna oseba | VOLTRIS d.o.o. | SI10317805 | SI*VLT | voltris.eu | Marina Portoroz | Cesta Solinarjev 8 | 6320 | Portorož | Zahodna Slovenija | Obalno-kraška | Piran | Piran | Portorož - Portorose | Lucija | 45.50454900 | 13.59722300 | NE | SI*VLT*EMPORTOS025E001 | AC | 1 | Tip2 (iec62196-2) | 3.7 | 6 | 400 | 05.06.2026 | 19.08.2026 | DA | EU | RePowerEU | JR NOO REPWR PPEV 2025 (C5K17IE-RePowerEU) | MARINA PORTOROŽ, turistično podjetje d.o.o. | SI36450774 | 2570-26-701051
Pravna oseba | VOLTRIS d.o.o. | SI10317805 | SI*VLT | voltris.eu | Marina Portoroz | Cesta Solinarjev 8 | 6320 | Portorož | Zahodna Slovenija | Obalno-kraška | Piran | Piran | Portorož - Portorose | Lucija | 45.50454900 | 13.59722300 | NE | SI*VLT*EMPORTOS026E001 | AC | 1 | Tip2 (iec62196-2) | 3.7 | 6 | 400 | 05.06.2026 | 19.08.2026 | DA | EU | RePowerEU | JR NOO REPWR PPEV 2025 (C5K17IE-RePowerEU) | MARINA PORTOROŽ, turistično podjetje d.o.o. | SI36450774 | 2570-26-701051
Pravna oseba | VOLTRIS d.o.o. | SI10317805 | SI*VLT | voltris.eu | Marina Portoroz | Cesta Solinarjev 8 | 6320 | Portorož | Zahodna Slovenija | Obalno-kraška | Piran | Piran | Portorož - Portorose | Lucija | 45.50454900 | 13.59722300 | NE | SI*VLT*EMPORTOS027E001 | AC | 1 | Tip2 (iec62196-2) | 3.7 | 6 | 400 | 05.06.2026 | 19.08.2026 | DA | EU | RePowerEU | JR NOO REPWR PPEV 2025 (C5K17IE-RePowerEU) | MARINA PORTOROŽ, turistično podjetje d.o.o. | SI36450774 | 2570-26-701051
Pravna oseba | VOLTRIS d.o.o. | SI10317805 | SI*VLT | voltris.eu | Marina Portoroz | Cesta Solinarjev 8 | 6320 | Portorož | Zahodna Slovenija | Obalno-kraška | Piran | Piran | Portorož - Portorose | Lucija | 45.50454900 | 13.59722300 | NE | SI*VLT*EMPORTOS028E001 | AC | 1 | Tip2 (iec62196-2) | 3.7 | 6 | 400 | 05.06.2026 | 19.08.2026 | DA | EU | RePowerEU | JR NOO REPWR PPEV 2025 (C5K17IE-RePowerEU) | MARINA PORTOROŽ, turistično podjetje d.o.o. | SI36450774 | 2570-26-701051
Pravna oseba | VOLTRIS d.o.o. | SI10317805 | SI*VLT | voltris.eu | Marina Portoroz | Cesta Solinarjev 8 | 6320 | Portorož | Zahodna Slovenija | Obalno-kraška | Piran | Piran | Portorož - Portorose | Lucija | 45.50454900 | 13.59722300 | NE | SI*VLT*EMPORTOS029E001 | AC | 1 | Tip2 (iec62196-2) | 3.7 | 6 | 400 | 05.06.2026 | 19.08.2026 | DA | EU | RePowerEU | JR NOO REPWR PPEV 2025 (C5K17IE-RePowerEU) | MARINA PORTOROŽ, turistično podjetje d.o.o. | SI36450774 | 2570-26-701051
Pravna oseba | VOLTRIS d.o.o. | SI10317805 | SI*VLT | voltris.eu | Marina Portoroz | Cesta Solinarjev 8 | 6320 | Portorož | Zahodna Slovenija | Obalno-kraška | Piran | Piran | Portorož - Portorose | Lucija | 45.50454900 | 13.59722300 | NE | SI*VLT*EMPORTOS003E001 | AC | 1 | Tip2 (iec62196-2) | 3.7 | 6 | 400 | 05.06.2026 | 19.08.2026 | DA | EU | RePowerEU | JR NOO REPWR PPEV 2025 (C5K17IE-RePowerEU) | MARINA PORTOROŽ, turistično podjetje d.o.o. | SI36450774 | 2570-26-701051
Pravna oseba | VOLTRIS d.o.o. | SI10317805 | SI*VLT | voltris.eu | Marina Portoroz | Cesta Solinarjev 8 | 6320 | Portorož | Zahodna Slovenija | Obalno-kraška | Piran | Piran | Portorož - Portorose | Lucija | 45.50454900 | 13.59722300 | NE | SI*VLT*EMPORTOS030E001 | AC | 1 | Tip2 (iec62196-2) | 3.7 | 6 | 400 | 05.06.2026 | 19.08.2026 | DA | EU | RePowerEU | JR NOO REPWR PPEV 2025 (C5K17IE-RePowerEU) | MARINA PORTOROŽ, turistično podjetje d.o.o. | SI36450774 | 2570-26-701051
Pravna oseba | VOLTRIS d.o.o. | SI10317805 | SI*VLT | voltris.eu | Marina Portoroz | Cesta Solinarjev 8 | 6320 | Portorož | Zahodna Slovenija | Obalno-kraška | Piran | Piran | Portorož - Portorose | Lucija | 45.50454900 | 13.59722300 | NE | SI*VLT*EMPORTOS031E001 | AC | 1 | Tip2 (iec62196-2) | 3.7 | 6 | 400 | 05.06.2026 | 19.08.2026 | DA | EU | RePowerEU | JR NOO REPWR PPEV 2025 (C5K17IE-RePowerEU) | MARINA PORTOROŽ, turistično podjetje d.o.o. | SI36450774 | 2570-26-701051
Pravna oseba | VOLTRIS d.o.o. | SI10317805 | SI*VLT | voltris.eu | Marina Portoroz | Cesta Solinarjev 8 | 6320 | Portorož | Zahodna Slovenija | Obalno-kraška | Piran | Piran | Portorož - Portorose | Lucija | 45.50454900 | 13.59722300 | NE | SI*VLT*EMPORTOS032E001 | AC | 1 | Tip2 (iec62196-2) | 3.7 | 6 | 400 | 05.06.2026 | 19.08.2026 | DA | EU | RePowerEU | JR NOO REPWR PPEV 2025 (C5K17IE-RePowerEU) | MARINA PORTOROŽ, turistično podjetje d.o.o. | SI36450774 | 2570-26-701051
Pravna oseba | VOLTRIS d.o.o. | SI10317805 | SI*VLT | voltris.eu | Marina Portoroz | Cesta Solinarjev 8 | 6320 | Portorož | Zahodna Slovenija | Obalno-kraška | Piran | Piran | Portorož - Portorose | Lucija | 45.50454900 | 13.59722300 | NE | SI*VLT*EMPORTOS033E001 | AC | 1 | Tip2 (iec62196-2) | 3.7 | 6 | 400 | 05.06.2026 | 19.08.2026 | DA | EU | RePowerEU | JR NOO REPWR PPEV 2025 (C5K17IE-RePowerEU) | MARINA PORTOROŽ, turistično podjetje d.o.o. | SI36450774 | 2570-26-701051
Pravna oseba | VOLTRIS d.o.o. | SI10317805 | SI*VLT | voltris.eu | Marina Portoroz | Cesta Solinarjev 8 | 6320 | Portorož | Zahodna Slovenija | Obalno-kraška | Piran | Piran | Portorož - Portorose | Lucija | 45.50454900 | 13.59722300 | NE | SI*VLT*EMPORTOS034E001 | AC | 1 | Tip2 (iec62196-2) | 3.7 | 6 | 400 | 05.06.2026 | 19.08.2026 | DA | EU | RePowerEU | JR NOO REPWR PPEV 2025 (C5K17IE-RePowerEU) | MARINA PORTOROŽ, turistično podjetje d.o.o. | SI36450774 | 2570-26-701051
Pravna oseba | VOLTRIS d.o.o. | SI10317805 | SI*VLT | voltris.eu | Marina Portoroz | Cesta Solinarjev 8 | 6320 | Portorož | Zahodna Slovenija | Obalno-kraška | Piran | Piran | Portorož - Portorose | Lucija | 45.50454900 | 13.59722300 | NE | SI*VLT*EMPORTOS035E001 | AC | 1 | Tip2 (iec62196-2) | 3.7 | 6 | 400 | 05.06.2026 | 19.08.2026 | DA | EU | RePowerEU | JR NOO REPWR PPEV 2025 (C5K17IE-RePowerEU) | MARINA PORTOROŽ, turistično podjetje d.o.o. | SI36450774 | 2570-26-701051
Pravna oseba | VOLTRIS d.o.o. | SI10317805 | SI*VLT | voltris.eu | Marina Portoroz | Cesta Solinarjev 8 | 6320 | Portorož | Zahodna Slovenija | Obalno-kraška | Piran | Piran | Portorož - Portorose | Lucija | 45.50454900 | 13.59722300 | NE | SI*VLT*EMPORTOS036E001 | AC | 1 | Tip2 (iec62196-2) | 3.7 | 6 | 400 | 05.06.2026 | 19.08.2026 | DA | EU | RePowerEU | JR NOO REPWR PPEV 2025 (C5K17IE-RePowerEU) | MARINA PORTOROŽ, turistično podjetje d.o.o. | SI36450774 | 2570-26-701051
Pravna oseba | VOLTRIS d.o.o. | SI10317805 | SI*VLT | voltris.eu | Marina Portoroz | Cesta Solinarjev 8 | 6320 | Portorož | Zahodna Slovenija | Obalno-kraška | Piran | Piran | Portorož - Portorose | Lucija | 45.50454900 | 13.59722300 | NE | SI*VLT*EMPORTOS037E001 | AC | 1 | Tip2 (iec62196-2) | 3.7 | 6 | 400 | 05.06.2026 | 19.08.2026 | DA | EU | RePowerEU | JR NOO REPWR PPEV 2025 (C5K17IE-RePowerEU) | MARINA PORTOROŽ, turistično podjetje d.o.o. | SI36450774 | 2570-26-701051
Pravna oseba | VOLTRIS d.o.o. | SI10317805 | SI*VLT | voltris.eu | Marina Portoroz | Cesta Solinarjev 8 | 6320 | Portorož | Zahodna Slovenija | Obalno-kraška | Piran | Piran | Portorož - Portorose | Lucija | 45.50454900 | 13.59722300 | NE | SI*VLT*EMPORTOS038E001 | AC | 1 | Tip2 (iec62196-2) | 3.7 | 6 | 400 | 05.06.2026 | 19.08.2026 | DA | EU | RePowerEU | JR NOO REPWR PPEV 2025 (C5K17IE-RePowerEU) | MARINA PORTOROŽ, turistično podjetje d.o.o. | SI36450774 | 2570-26-701051
Pravna oseba | VOLTRIS d.o.o. | SI10317805 | SI*VLT | voltris.eu | Marina Portoroz | Cesta Solinarjev 8 | 6320 | Portorož | Zahodna Slovenija | Obalno-kraška | Piran | Piran | Portorož - Portorose | Lucija | 45.50454900 | 13.59722300 | NE | SI*VLT*EMPORTOS039E001 | AC | 1 | Tip2 (iec62196-2) | 3.7 | 6 | 400 | 05.06.2026 | 19.08.2026 | DA | EU | RePowerEU | JR NOO REPWR PPEV 2025 (C5K17IE-RePowerEU) | MARINA PORTOROŽ, turistično podjetje d.o.o. | SI36450774 | 2570-26-701051
Pravna oseba | VOLTRIS d.o.o. | SI10317805 | SI*VLT | voltris.eu | Marina Portoroz | Cesta Solinarjev 8 | 6320 | Portorož | Zahodna Slovenija | Obalno-kraška | Piran | Piran | Portorož - Portorose | Lucija | 45.50454900 | 13.59722300 | NE | SI*VLT*EMPORTOS004E001 | AC | 1 | Tip2 (iec62196-2) | 3.7 | 6 | 400 | 05.06.2026 | 19.08.2026 | DA | EU | RePowerEU | JR NOO REPWR PPEV 2025 (C5K17IE-RePowerEU) | MARINA PORTOROŽ, turistično podjetje d.o.o. | SI36450774 | 2570-26-701051
Pravna oseba | VOLTRIS d.o.o. | SI10317805 | SI*VLT | voltris.eu | Marina Portoroz | Cesta Solinarjev 8 | 6320 | Portorož | Zahodna Slovenija | Obalno-kraška | Piran | Piran | Portorož - Portorose | Lucija | 45.50454900 | 13.59722300 | NE | SI*VLT*EMPORTOS040E001 | AC | 1 | Tip2 (iec62196-2) | 3.7 | 6 | 400 | 05.06.2026 | 19.08.2026 | DA | EU | RePowerEU | JR NOO REPWR PPEV 2025 (C5K17IE-RePowerEU) | MARINA PORTOROŽ, turistično podjetje d.o.o. | SI36450774 | 2570-26-701051
Pravna oseba | VOLTRIS d.o.o. | SI10317805 | SI*VLT | voltris.eu | Marina Portoroz | Cesta Solinarjev 8 | 6320 | Portorož | Zahodna Slovenija | Obalno-kraška | Piran | Piran | Portorož - Portorose | Lucija | 45.50454900 | 13.59722300 | NE | SI*VLT*EMPORTOS041E001 | AC | 1 | Tip2 (iec62196-2) | 3.7 | 6 | 400 | 05.06.2026 | 19.08.2026 | DA | EU | RePowerEU | JR NOO REPWR PPEV 2025 (C5K17IE-RePowerEU) | MARINA PORTOROŽ, turistično podjetje d.o.o. | SI36450774 | 2570-26-701051
Pravna oseba | VOLTRIS d.o.o. | SI10317805 | SI*VLT | voltris.eu | Marina Portoroz | Cesta Solinarjev 8 | 6320 | Portorož | Zahodna Slovenija | Obalno-kraška | Piran | Piran | Portorož - Portorose | Lucija | 45.50454900 | 13.59722300 | NE | SI*VLT*EMPORTOS042E001 | AC | 1 | Tip2 (iec62196-2) | 3.7 | 6 | 400 | 05.06.2026 | 19.08.2026 | DA | EU | RePowerEU | JR NOO REPWR PPEV 2025 (C5K17IE-RePowerEU) | MARINA PORTOROŽ, turistično podjetje d.o.o. | SI36450774 | 2570-26-701051
Pravna oseba | VOLTRIS d.o.o. | SI10317805 | SI*VLT | voltris.eu | Marina Portoroz | Cesta Solinarjev 8 | 6320 | Portorož | Zahodna Slovenija | Obalno-kraška | Piran | Piran | Portorož - Portorose | Lucija | 45.50454900 | 13.59722300 | NE | SI*VLT*EMPORTOS043E001 | AC | 1 | Tip2 (iec62196-2) | 3.7 | 6 | 400 | 05.06.2026 | 19.08.2026 | DA | EU | RePowerEU | JR NOO REPWR PPEV 2025 (C5K17IE-RePowerEU) | MARINA PORTOROŽ, turistično podjetje d.o.o. | SI36450774 | 2570-26-701051
Pravna oseba | VOLTRIS d.o.o. | SI10317805 | SI*VLT | voltris.eu | Marina Portoroz | Cesta Solinarjev 8 | 6320 | Portorož | Zahodna Slovenija | Obalno-kraška | Piran | Piran | Portorož - Portorose | Lucija | 45.50454900 | 13.59722300 | NE | SI*VLT*EMPORTOS044E001 | AC | 1 | Tip2 (iec62196-2) | 3.7 | 6 | 400 | 05.06.2026 | 19.08.2026 | DA | EU | RePowerEU | JR NOO REPWR PPEV 2025 (C5K17IE-RePowerEU) | MARINA PORTOROŽ, turistično podjetje d.o.o. | SI36450774 | 2570-26-701051
Pravna oseba | VOLTRIS d.o.o. | SI10317805 | SI*VLT | voltris.eu | Marina Portoroz | Cesta Solinarjev 8 | 6320 | Portorož | Zahodna Slovenija | Obalno-kraška | Piran | Piran | Portorož - Portorose | Lucija | 45.50454900 | 13.59722300 | NE | SI*VLT*EMPORTOS045E001 | AC | 1 | Tip2 (iec62196-2) | 3.7 | 6 | 400 | 05.06.2026 | 19.08.2026 | DA | EU | RePowerEU | JR NOO REPWR PPEV 2025 (C5K17IE-RePowerEU) | MARINA PORTOROŽ, turistično podjetje d.o.o. | SI36450774 | 2570-26-701051
Pravna oseba | VOLTRIS d.o.o. | SI10317805 | SI*VLT | voltris.eu | Marina Portoroz | Cesta Solinarjev 8 | 6320 | Portorož | Zahodna Slovenija | Obalno-kraška | Piran | Piran | Portorož - Portorose | Lucija | 45.50454900 | 13.59722300 | NE | SI*VLT*EMPORTOS046E001 | AC | 1 | Tip2 (iec62196-2) | 3.7 | 6 | 400 | 05.06.2026 | 19.08.2026 | DA | EU | RePowerEU | JR NOO REPWR PPEV 2025 (C5K17IE-RePowerEU) | MARINA PORTOROŽ, turistično podjetje d.o.o. | SI36450774 | 2570-26-701051
Pravna oseba | VOLTRIS d.o.o. | SI10317805 | SI*VLT | voltris.eu | Marina Portoroz | Cesta Solinarjev 8 | 6320 | Portorož | Zahodna Slovenija | Obalno-kraška | Piran | Piran | Portorož - Portorose | Lucija | 45.50454900 | 13.59722300 | NE | SI*VLT*EMPORTOS047E001 | AC | 1 | Tip2 (iec62196-2) | 3.7 | 6 | 400 | 05.06.2026 | 19.08.2026 | DA | EU | RePowerEU | JR NOO REPWR PPEV 2025 (C5K17IE-RePowerEU) | MARINA PORTOROŽ, turistično podjetje d.o.o. | SI36450774 | 2570-26-701051
Pravna oseba | VOLTRIS d.o.o. | SI10317805 | SI*VLT | voltris.eu | Marina Portoroz | Cesta Solinarjev 8 | 6320 | Portorož | Zahodna Slovenija | Obalno-kraška | Piran | Piran | Portorož - Portorose | Lucija | 45.50454900 | 13.59722300 | NE | SI*VLT*EMPORTOS048E001 | AC | 1 | Tip2 (iec62196-2) | 3.7 | 6 | 400 | 05.06.2026 | 19.08.2026 | DA | EU | RePowerEU | JR NOO REPWR PPEV 2025 (C5K17IE-RePowerEU) | MARINA PORTOROŽ, turistično podjetje d.o.o. | SI36450774 | 2570-26-701051
Pravna oseba | VOLTRIS d.o.o. | SI10317805 | SI*VLT | voltris.eu | Marina Portoroz | Cesta Solinarjev 8 | 6320 | Portorož | Zahodna Slovenija | Obalno-kraška | Piran | Piran | Portorož - Portorose | Lucija | 45.50454900 | 13.59722300 | NE | SI*VLT*EMPORTOS049E001 | AC | 1 | Tip2 (iec62196-2) | 3.7 | 6 | 400 | 05.06.2026 | 19.08.2026 | DA | EU | RePowerEU | JR NOO REPWR PPEV 2025 (C5K17IE-RePowerEU) | MARINA PORTOROŽ, turistično podjetje d.o.o. | SI36450774 | 2570-26-701051
Pravna oseba | VOLTRIS d.o.o. | SI10317805 | SI*VLT | voltris.eu | Marina Portoroz | Cesta Solinarjev 8 | 6320 | Portorož | Zahodna Slovenija | Obalno-kraška | Piran | Piran | Portorož - Portorose | Lucija | 45.50454900 | 13.59722300 | NE | SI*VLT*EMPORTOS005E001 | AC | 1 | Tip2 (iec62196-2) | 3.7 | 6 | 400 | 05.06.2026 | 19.08.2026 | DA | EU | RePowerEU | JR NOO REPWR PPEV 2025 (C5K17IE-RePowerEU) | MARINA PORTOROŽ, turistično podjetje d.o.o. | SI36450774 | 2570-26-701051
Pravna oseba | VOLTRIS d.o.o. | SI10317805 | SI*VLT | voltris.eu | Marina Portoroz | Cesta Solinarjev 8 | 6320 | Portorož | Zahodna Slovenija | Obalno-kraška | Piran | Piran | Portorož - Portorose | Lucija | 45.50454900 | 13.59722300 | NE | SI*VLT*EMPORTOS050E001 | AC | 1 | Tip2 (iec62196-2) | 3.7 | 6 | 400 | 05.06.2026 | 19.08.2026 | DA | EU | RePowerEU | JR NOO REPWR PPEV 2025 (C5K17IE-RePowerEU) | MARINA PORTOROŽ, turistično podjetje d.o.o. | SI36450774 | 2570-26-701051
Pravna oseba | VOLTRIS d.o.o. | SI10317805 | SI*VLT | voltris.eu | Marina Portoroz | Cesta Solinarjev 8 | 6320 | Portorož | Zahodna Slovenija | Obalno-kraška | Piran | Piran | Portorož - Portorose | Lucija | 45.50454900 | 13.59722300 | NE | SI*VLT*EMPORTOS051E001 | AC | 1 | Tip2 (iec62196-2) | 3.7 | 6 | 400 | 05.06.2026 | 19.08.2026 | DA | EU | RePowerEU | JR NOO REPWR PPEV 2025 (C5K17IE-RePowerEU) | MARINA PORTOROŽ, turistično podjetje d.o.o. | SI36450774 | 2570-26-701051
Pravna oseba | VOLTRIS d.o.o. | SI10317805 | SI*VLT | voltris.eu | Marina Portoroz | Cesta Solinarjev 8 | 6320 | Portorož | Zahodna Slovenija | Obalno-kraška | Piran | Piran | Portorož - Portorose | Lucija | 45.50454900 | 13.59722300 | NE | SI*VLT*EMPORTOS052E001 | AC | 1 | Tip2 (iec62196-2) | 3.7 | 6 | 400 | 05.06.2026 | 19.08.2026 | DA | EU | RePowerEU | JR NOO REPWR PPEV 2025 (C5K17IE-RePowerEU) | MARINA PORTOROŽ, turistično podjetje d.o.o. | SI36450774 | 2570-26-701051
Pravna oseba | VOLTRIS d.o.o. | SI10317805 | SI*VLT | voltris.eu | Marina Portoroz | Cesta Solinarjev 8 | 6320 | Portorož | Zahodna Slovenija | Obalno-kraška | Piran | Piran | Portorož - Portorose | Lucija | 45.50454900 | 13.59722300 | NE | SI*VLT*EMPORTOS053E001 | AC | 1 | Tip2 (iec62196-2) | 3.7 | 6 | 400 | 05.06.2026 | 19.08.2026 | DA | EU | RePowerEU | JR NOO REPWR PPEV 2025 (C5K17IE-RePowerEU) | MARINA PORTOROŽ, turistično podjetje d.o.o. | SI36450774 | 2570-26-701051
Pravna oseba | VOLTRIS d.o.o. | SI10317805 | SI*VLT | voltris.eu | Marina Portoroz | Cesta Solinarjev 8 | 6320 | Portorož | Zahodna Slovenija | Obalno-kraška | Piran | Piran | Portorož - Portorose | Lucija | 45.50454900 | 13.59722300 | NE | SI*VLT*EMPORTOS054E001 | AC | 1 | Tip2 (iec62196-2) | 3.7 | 6 | 400 | 05.06.2026 | 19.08.2026 | DA | EU | RePowerEU | JR NOO REPWR PPEV 2025 (C5K17IE-RePowerEU) | MARINA PORTOROŽ, turistično podjetje d.o.o. | SI36450774 | 2570-26-701051
Pravna oseba | VOLTRIS d.o.o. | SI10317805 | SI*VLT | voltris.eu | Marina Portoroz | Cesta Solinarjev 8 | 6320 | Portorož | Zahodna Slovenija | Obalno-kraška | Piran | Piran | Portorož - Portorose | Lucija | 45.50454900 | 13.59722300 | NE | SI*VLT*EMPORTOS055E001 | AC | 1 | Tip2 (iec62196-2) | 3.7 | 6 | 400 | 05.06.2026 | 19.08.2026 | DA | EU | RePowerEU | JR NOO REPWR PPEV 2025 (C5K17IE-RePowerEU) | MARINA PORTOROŽ, turistično podjetje d.o.o. | SI36450774 | 2570-26-701051
Pravna oseba | VOLTRIS d.o.o. | SI10317805 | SI*VLT | voltris.eu | Marina Portoroz | Cesta Solinarjev 8 | 6320 | Portorož | Zahodna Slovenija | Obalno-kraška | Piran | Piran | Portorož - Portorose | Lucija | 45.50454900 | 13.59722300 | NE | SI*VLT*EMPORTOS056E001 | AC | 1 | Tip2 (iec62196-2) | 3.7 | 6 | 400 | 05.06.2026 | 19.08.2026 | DA | EU | RePowerEU | JR NOO REPWR PPEV 2025 (C5K17IE-RePowerEU) | MARINA PORTOROŽ, turistično podjetje d.o.o. | SI36450774 | 2570-26-701051
Pravna oseba | VOLTRIS d.o.o. | SI10317805 | SI*VLT | voltris.eu | Marina Portoroz | Cesta Solinarjev 8 | 6320 | Portorož | Zahodna Slovenija | Obalno-kraška | Piran | Piran | Portorož - Portorose | Lucija | 45.50454900 | 13.59722300 | NE | SI*VLT*EMPORTOS057E001 | AC | 1 | Tip2 (iec62196-2) | 3.7 | 6 | 400 | 05.06.2026 | 19.08.2026 | DA | EU | RePowerEU | JR NOO REPWR PPEV 2025 (C5K17IE-RePowerEU) | MARINA PORTOROŽ, turistično podjetje d.o.o. | SI36450774 | 2570-26-701051
Pravna oseba | VOLTRIS d.o.o. | SI10317805 | SI*VLT | voltris.eu | Marina Portoroz | Cesta Solinarjev 8 | 6320 | Portorož | Zahodna Slovenija | Obalno-kraška | Piran | Piran | Portorož - Portorose | Lucija | 45.50454900 | 13.59722300 | NE | SI*VLT*EMPORTOS058E001 | AC | 1 | Tip2 (iec62196-2) | 3.7 | 6 | 400 | 05.06.2026 | 19.08.2026 | DA | EU | RePowerEU | JR NOO REPWR PPEV 2025 (C5K17IE-RePowerEU) | MARINA PORTOROŽ, turistično podjetje d.o.o. | SI36450774 | 2570-26-701051
Pravna oseba | VOLTRIS d.o.o. | SI10317805 | SI*VLT | voltris.eu | Marina Portoroz | Cesta Solinarjev 8 | 6320 | Portorož | Zahodna Slovenija | Obalno-kraška | Piran | Piran | Portorož - Portorose | Lucija | 45.50454900 | 13.59722300 | NE | SI*VLT*EMPORTOS059E001 | AC | 1 | Tip2 (iec62196-2) | 3.7 | 6 | 400 | 05.06.2026 | 19.08.2026 | DA | EU | RePowerEU | JR NOO REPWR PPEV 2025 (C5K17IE-RePowerEU) | MARINA PORTOROŽ, turistično podjetje d.o.o. | SI36450774 | 2570-26-701051
Pravna oseba | VOLTRIS d.o.o. | SI10317805 | SI*VLT | voltris.eu | Marina Portoroz | Cesta Solinarjev 8 | 6320 | Portorož | Zahodna Slovenija | Obalno-kraška | Piran | Piran | Portorož - Portorose | Lucija | 45.50454900 | 13.59722300 | NE | SI*VLT*EMPORTOS006E001 | AC | 1 | Tip2 (iec62196-2) | 3.7 | 6 | 400 | 05.06.2026 | 19.08.2026 | DA | EU | RePowerEU | JR NOO REPWR PPEV 2025 (C5K17IE-RePowerEU) | MARINA PORTOROŽ, turistično podjetje d.o.o. | SI36450774 | 2570-26-701051
Pravna oseba | VOLTRIS d.o.o. | SI10317805 | SI*VLT | voltris.eu | Marina Portoroz | Cesta Solinarjev 8 | 6320 | Portorož | Zahodna Slovenija | Obalno-kraška | Piran | Piran | Portorož - Portorose | Lucija | 45.50454900 | 13.59722300 | NE | SI*VLT*EMPORTOS060E001 | AC | 1 | Tip2 (iec62196-2) | 3.7 | 6 | 400 | 05.06.2026 | 19.08.2026 | DA | EU | RePowerEU | JR NOO REPWR PPEV 2025 (C5K17IE-RePowerEU) | MARINA PORTOROŽ, turistično podjetje d.o.o. | SI36450774 | 2570-26-701051
Pravna oseba | VOLTRIS d.o.o. | SI10317805 | SI*VLT | voltris.eu | Marina Portoroz | Cesta Solinarjev 8 | 6320 | Portorož | Zahodna Slovenija | Obalno-kraška | Piran | Piran | Portorož - Portorose | Lucija | 45.50454900 | 13.59722300 | NE | SI*VLT*EMPORTOS061E001 | AC | 1 | Tip2 (iec62196-2) | 3.7 | 6 | 400 | 05.06.2026 | 19.08.2026 | DA | EU | RePowerEU | JR NOO REPWR PPEV 2025 (C5K17IE-RePowerEU) | MARINA PORTOROŽ, turistično podjetje d.o.o. | SI36450774 | 2570-26-701051
Pravna oseba | VOLTRIS d.o.o. | SI10317805 | SI*VLT | voltris.eu | Marina Portoroz | Cesta Solinarjev 8 | 6320 | Portorož | Zahodna Slovenija | Obalno-kraška | Piran | Piran | Portorož - Portorose | Lucija | 45.50454900 | 13.59722300 | NE | SI*VLT*EMPORTOS062E001 | AC | 1 | Tip2 (iec62196-2) | 3.7 | 6 | 400 | 05.06.2026 | 19.08.2026 | DA | EU | RePowerEU | JR NOO REPWR PPEV 2025 (C5K17IE-RePowerEU) | MARINA PORTOROŽ, turistično podjetje d.o.o. | SI36450774 | 2570-26-701051
Pravna oseba | VOLTRIS d.o.o. | SI10317805 | SI*VLT | voltris.eu | Marina Portoroz | Cesta Solinarjev 8 | 6320 | Portorož | Zahodna Slovenija | Obalno-kraška | Piran | Piran | Portorož - Portorose | Lucija | 45.50454900 | 13.59722300 | NE | SI*VLT*EMPORTOS063E001 | AC | 1 | Tip2 (iec62196-2) | 3.7 | 6 | 400 | 05.06.2026 | 19.08.2026 | DA | EU | RePowerEU | JR NOO REPWR PPEV 2025 (C5K17IE-RePowerEU) | MARINA PORTOROŽ, turistično podjetje d.o.o. | SI36450774 | 2570-26-701051
Pravna oseba | VOLTRIS d.o.o. | SI10317805 | SI*VLT | voltris.eu | Marina Portoroz | Cesta Solinarjev 8 | 6320 | Portorož | Zahodna Slovenija | Obalno-kraška | Piran | Piran | Portorož - Portorose | Lucija | 45.50454900 | 13.59722300 | NE | SI*VLT*EMPORTOS064E001 | AC | 1 | Tip2 (iec62196-2) | 3.7 | 6 | 400 | 05.06.2026 | 19.08.2026 | DA | EU | RePowerEU | JR NOO REPWR PPEV 2025 (C5K17IE-RePowerEU) | MARINA PORTOROŽ, turistično podjetje d.o.o. | SI36450774 | 2570-26-701051
Pravna oseba | VOLTRIS d.o.o. | SI10317805 | SI*VLT | voltris.eu | Marina Portoroz | Cesta Solinarjev 8 | 6320 | Portorož | Zahodna Slovenija | Obalno-kraška | Piran | Piran | Portorož - Portorose | Lucija | 45.50454900 | 13.59722300 | NE | SI*VLT*EMPORTOS065E001 | AC | 1 | Tip2 (iec62196-2) | 3.7 | 6 | 400 | 05.06.2026 | 19.08.2026 | DA | EU | RePowerEU | JR NOO REPWR PPEV 2025 (C5K17IE-RePowerEU) | MARINA PORTOROŽ, turistično podjetje d.o.o. | SI36450774 | 2570-26-701051
Pravna oseba | VOLTRIS d.o.o. | SI10317805 | SI*VLT | voltris.eu | Marina Portoroz | Cesta Solinarjev 8 | 6320 | Portorož | Zahodna Slovenija | Obalno-kraška | Piran | Piran | Portorož - Portorose | Lucija | 45.50454900 | 13.59722300 | NE | SI*VLT*EMPORTOS066E001 | AC | 1 | Tip2 (iec62196-2) | 3.7 | 6 | 400 | 05.06.2026 | 19.08.2026 | DA | EU | RePowerEU | JR NOO REPWR PPEV 2025 (C5K17IE-RePowerEU) | MARINA PORTOROŽ, turistično podjetje d.o.o. | SI36450774 | 2570-26-701051
Pravna oseba | VOLTRIS d.o.o. | SI10317805 | SI*VLT | voltris.eu | Marina Portoroz | Cesta Solinarjev 8 | 6320 | Portorož | Zahodna Slovenija | Obalno-kraška | Piran | Piran | Portorož - Portorose | Lucija | 45.50454900 | 13.59722300 | NE | SI*VLT*EMPORTOS067E001 | AC | 1 | Tip2 (iec62196-2) | 3.7 | 6 | 400 | 05.06.2026 | 19.08.2026 | DA | EU | RePowerEU | JR NOO REPWR PPEV 2025 (C5K17IE-RePowerEU) | MARINA PORTOROŽ, turistično podjetje d.o.o. | SI36450774 | 2570-26-701051
Pravna oseba | VOLTRIS d.o.o. | SI10317805 | SI*VLT | voltris.eu | Marina Portoroz | Cesta Solinarjev 8 | 6320 | Portorož | Zahodna Slovenija | Obalno-kraška | Piran | Piran | Portorož - Portorose | Lucija | 45.50454900 | 13.59722300 | NE | SI*VLT*EMPORTOS068E001 | AC | 1 | Tip2 (iec62196-2) | 3.7 | 6 | 400 | 05.06.2026 | 19.08.2026 | DA | EU | RePowerEU | JR NOO REPWR PPEV 2025 (C5K17IE-RePowerEU) | MARINA PORTOROŽ, turistično podjetje d.o.o. | SI36450774 | 2570-26-701051
Pravna oseba | VOLTRIS d.o.o. | SI10317805 | SI*VLT | voltris.eu | Marina Portoroz | Cesta Solinarjev 8 | 6320 | Portorož | Zahodna Slovenija | Obalno-kraška | Piran | Piran | Portorož - Portorose | Lucija | 45.50454900 | 13.59722300 | NE | SI*VLT*EMPORTOS069E001 | AC | 1 | Tip2 (iec62196-2) | 3.7 | 6 | 400 | 05.06.2026 | 19.08.2026 | DA | EU | RePowerEU | JR NOO REPWR PPEV 2025 (C5K17IE-RePowerEU) | MARINA PORTOROŽ, turistično podjetje d.o.o. | SI36450774 | 2570-26-701051
Pravna oseba | VOLTRIS d.o.o. | SI10317805 | SI*VLT | voltris.eu | Marina Portoroz | Cesta Solinarjev 8 | 6320 | Portorož | Zahodna Slovenija | Obalno-kraška | Piran | Piran | Portorož - Portorose | Lucija | 45.50454900 | 13.59722300 | NE | SI*VLT*EMPORTOS007E001 | AC | 1 | Tip2 (iec62196-2) | 3.7 | 6 | 400 | 05.06.2026 | 19.08.2026 | DA | EU | RePowerEU | JR NOO REPWR PPEV 2025 (C5K17IE-RePowerEU) | MARINA PORTOROŽ, turistično podjetje d.o.o. | SI36450774 | 2570-26-701051
Pravna oseba | VOLTRIS d.o.o. | SI10317805 | SI*VLT | voltris.eu | Marina Portoroz | Cesta Solinarjev 8 | 6320 | Portorož | Zahodna Slovenija | Obalno-kraška | Piran | Piran | Portorož - Portorose | Lucija | 45.50454900 | 13.59722300 | NE | SI*VLT*EMPORTOS070E001 | AC | 1 | Tip2 (iec62196-2) | 3.7 | 6 | 400 | 05.06.2026 | 19.08.2026 | DA | EU | RePowerEU | JR NOO REPWR PPEV 2025 (C5K17IE-RePowerEU) | MARINA PORTOROŽ, turistično podjetje d.o.o. | SI36450774 | 2570-26-701051
Pravna oseba | VOLTRIS d.o.o. | SI10317805 | SI*VLT | voltris.eu | Marina Portoroz | Cesta Solinarjev 8 | 6320 | Portorož | Zahodna Slovenija | Obalno-kraška | Piran | Piran | Portorož - Portorose | Lucija | 45.50454900 | 13.59722300 | NE | SI*VLT*EMPORTOS071E001 | AC | 1 | Tip2 (iec62196-2) | 3.7 | 6 | 400 | 05.06.2026 | 19.08.2026 | DA | EU | RePowerEU | JR NOO REPWR PPEV 2025 (C5K17IE-RePowerEU) | MARINA PORTOROŽ, turistično podjetje d.o.o. | SI36450774 | 2570-26-701051
Pravna oseba | VOLTRIS d.o.o. | SI10317805 | SI*VLT | voltris.eu | Marina Portoroz | Cesta Solinarjev 8 | 6320 | Portorož | Zahodna Slovenija | Obalno-kraška | Piran | Piran | Portorož - Portorose | Lucija | 45.50454900 | 13.59722300 | NE | SI*VLT*EMPORTOS072E001 | AC | 1 | Tip2 (iec62196-2) | 3.7 | 6 | 400 | 05.06.2026 | 19.08.2026 | DA | EU | RePowerEU | JR NOO REPWR PPEV 2025 (C5K17IE-RePowerEU) | MARINA PORTOROŽ, turistično podjetje d.o.o. | SI36450774 | 2570-26-701051
Pravna oseba | VOLTRIS d.o.o. | SI10317805 | SI*VLT | voltris.eu | Marina Portoroz | Cesta Solinarjev 8 | 6320 | Portorož | Zahodna Slovenija | Obalno-kraška | Piran | Piran | Portorož - Portorose | Lucija | 45.50454900 | 13.59722300 | NE | SI*VLT*EMPORTOS073E001 | AC | 1 | Tip2 (iec62196-2) | 3.7 | 6 | 400 | 05.06.2026 | 19.08.2026 | DA | EU | RePowerEU | JR NOO REPWR PPEV 2025 (C5K17IE-RePowerEU) | MARINA PORTOROŽ, turistično podjetje d.o.o. | SI36450774 | 2570-26-701051
Pravna oseba | VOLTRIS d.o.o. | SI10317805 | SI*VLT | voltris.eu | Marina Portoroz | Cesta Solinarjev 8 | 6320 | Portorož | Zahodna Slovenija | Obalno-kraška | Piran | Piran | Portorož - Portorose | Lucija | 45.50454900 | 13.59722300 | NE | SI*VLT*EMPORTOS074E001 | AC | 1 | Tip2 (iec62196-2) | 3.7 | 6 | 400 | 05.06.2026 | 19.08.2026 | DA | EU | RePowerEU | JR NOO REPWR PPEV 2025 (C5K17IE-RePowerEU) | MARINA PORTOROŽ, turistično podjetje d.o.o. | SI36450774 | 2570-26-701051
Pravna oseba | VOLTRIS d.o.o. | SI10317805 | SI*VLT | voltris.eu | Marina Portoroz | Cesta Solinarjev 8 | 6320 | Portorož | Zahodna Slovenija | Obalno-kraška | Piran | Piran | Portorož - Portorose | Lucija | 45.50454900 | 13.59722300 | NE | SI*VLT*EMPORTOS075E001 | AC | 1 | Tip2 (iec62196-2) | 3.7 | 6 | 400 | 05.06.2026 | 19.08.2026 | DA | EU | RePowerEU | JR NOO REPWR PPEV 2025 (C5K17IE-RePowerEU) | MARINA PORTOROŽ, turistično podjetje d.o.o. | SI36450774 | 2570-26-701051
Pravna oseba | VOLTRIS d.o.o. | SI10317805 | SI*VLT | voltris.eu | Marina Portoroz | Cesta Solinarjev 8 | 6320 | Portorož | Zahodna Slovenija | Obalno-kraška | Piran | Piran | Portorož - Portorose | Lucija | 45.50454900 | 13.59722300 | NE | SI*VLT*EMPORTOS076E001 | AC | 1 | Tip2 (iec62196-2) | 3.7 | 6 | 400 | 05.06.2026 | 19.08.2026 | DA | EU | RePowerEU | JR NOO REPWR PPEV 2025 (C5K17IE-RePowerEU) | MARINA PORTOROŽ, turistično podjetje d.o.o. | SI36450774 | 2570-26-701051
Pravna oseba | VOLTRIS d.o.o. | SI10317805 | SI*VLT | voltris.eu | Marina Portoroz | Cesta Solinarjev 8 | 6320 | Portorož | Zahodna Slovenija | Obalno-kraška | Piran | Piran | Portorož - Portorose | Lucija | 45.50454900 | 13.59722300 | NE | SI*VLT*EMPORTOS077E001 | AC | 1 | Tip2 (iec62196-2) | 3.7 | 6 | 400 | 05.06.2026 | 19.08.2026 | DA | EU | RePowerEU | JR NOO REPWR PPEV 2025 (C5K17IE-RePowerEU) | MARINA PORTOROŽ, turistično podjetje d.o.o. | SI36450774 | 2570-26-701051
Pravna oseba | VOLTRIS d.o.o. | SI10317805 | SI*VLT | voltris.eu | Marina Portoroz | Cesta Solinarjev 8 | 6320 | Portorož | Zahodna Slovenija | Obalno-kraška | Piran | Piran | Portorož - Portorose | Lucija | 45.50454900 | 13.59722300 | NE | SI*VLT*EMPORTOS078E001 | DC | 1 | Combo2 (iec62196-3) | 50 | 125 | 1000 | 09.06.2026 | 19.08.2026 | DA | EU | RePowerEU | JR NOO REPWR PPEV 2025 (C5K17IE-RePowerEU) | MARINA PORTOROŽ, turistično podjetje d.o.o. | SI36450774 | 2570-26-701051
Pravna oseba | VOLTRIS d.o.o. | SI10317805 | SI*VLT | voltris.eu | Marina Portoroz | Cesta Solinarjev 8 | 6320 | Portorož | Zahodna Slovenija | Obalno-kraška | Piran | Piran | Portorož - Portorose | Lucija | 45.50454900 | 13.59722300 | NE | SI*VLT*EMPORTOS079E001 | DC | 1 | Combo2 (iec62196-3) | 50 | 125 | 1000 | 09.06.2026 | 19.08.2026 | DA | EU | RePowerEU | JR NOO REPWR PPEV 2025 (C5K17IE-RePowerEU) | MARINA PORTOROŽ, turistično podjetje d.o.o. | SI36450774 | 2570-26-701051
Pravna oseba | VOLTRIS d.o.o. | SI10317805 | SI*VLT | voltris.eu | Marina Portoroz | Cesta Solinarjev 8 | 6320 | Portorož | Zahodna Slovenija | Obalno-kraška | Piran | Piran | Portorož - Portorose | Lucija | 45.50454900 | 13.59722300 | NE | SI*VLT*EMPORTOS008E001 | AC | 1 | Tip2 (iec62196-2) | 3.7 | 6 | 400 | 05.06.2026 | 19.08.2026 | DA | EU | RePowerEU | JR NOO REPWR PPEV 2025 (C5K17IE-RePowerEU) | MARINA PORTOROŽ, turistično podjetje d.o.o. | SI36450774 | 2570-26-701051
Pravna oseba | VOLTRIS d.o.o. | SI10317805 | SI*VLT | voltris.eu | Marina Portoroz | Cesta Solinarjev 8 | 6320 | Portorož | Zahodna Slovenija | Obalno-kraška | Piran | Piran | Portorož - Portorose | Lucija | 45.50454900 | 13.59722300 | NE | SI*VLT*EMPORTOS009E001 | AC | 1 | Tip2 (iec62196-2) | 3.7 | 6 | 400 | 05.06.2026 | 19.08.2026 | DA | EU | RePowerEU | JR NOO REPWR PPEV 2025 (C5K17IE-RePowerEU) | MARINA PORTOROŽ, turistično podjetje d.o.o. | SI36450774 | 2570-26-701051
Pravna oseba | VOLTRIS d.o.o. | SI10317805 | SI*VLT | voltris.eu | Radgona Dvorana | Prežihova ulica 1 | 9250 | Gornja Radgona | Vzhodna Slovenija | Pomurska | Gornja Radgona | Gornja Radgona | Gornja Radgona | Gornja Radgona | 46.67463300 | 15.99114000 | NE | SI*VLT*EMRADG3S001E001 | DC | 1 | Combo2 (iec62196-3) | 50 | 125 | 1000 | 30.06.2026 | 07.09.2026 | DA | EU | RePowerEU | JR NOO REPWR PPEV 2025 (C5K17IE-RePowerEU) | ELEKTRIČNA PREMIKALA Z. O. O. | SI23204346 | 2570-26-701052
Pravna oseba | VOLTRIS d.o.o. | SI10317805 | SI*VLT | voltris.eu | Radgona Dvorana | Prežihova ulica 1 | 9250 | Gornja Radgona | Vzhodna Slovenija | Pomurska | Gornja Radgona | Gornja Radgona | Gornja Radgona | Gornja Radgona | 46.67463300 | 15.99114000 | NE | SI*VLT*EMRADG3S001E002 | AC | 1 | Tip2 (iec62196-2) | 4 | 6 | 400 | 30.06.2026 | 07.09.2026 | DA | EU | RePowerEU | JR NOO REPWR PPEV 2025 (C5K17IE-RePowerEU) | ELEKTRIČNA PREMIKALA Z. O. O. | SI23204346 | 2570-26-701052
Pravna oseba | VOLTRIS d.o.o. | SI10317805 | SI*VLT | voltris.eu | Radgona Kerenčičeva | Kerenčičeva 2 | 9250 | Gornja Radgona | Vzhodna Slovenija | Pomurska | Gornja Radgona | Gornja Radgona | Gornja Radgona | Gornja Radgona | 46.68180100 | 15.98867500 | NE | SI*VLT*EMRADGOS001E001 | AC | 1 | Tip2 (iec62196-2) | 4 | 6 | 400 | 17.07.2026 | 07.09.2026 | DA | EU | RePowerEU | JR NOO REPWR PPEV 2025 (C5K17IE-RePowerEU) | ELEKTRIČNA PREMIKALA Z. O. O. | SI23204346 | 2570-26-701052
Pravna oseba | VOLTRIS d.o.o. | SI10317805 | SI*VLT | voltris.eu | Radgona Kerenčičeva | Kerenčičeva 2 | 9250 | Gornja Radgona | Vzhodna Slovenija | Pomurska | Gornja Radgona | Gornja Radgona | Gornja Radgona | Gornja Radgona | 46.68180100 | 15.98867500 | NE | SI*VLT*EMRADGOS001E002 | AC | 1 | Tip2 (iec62196-2) | 4 | 6 | 400 | 30.06.2026 | 07.09.2026 | DA | EU | RePowerEU | JR NOO REPWR PPEV 2025 (C5K17IE-RePowerEU) | ELEKTRIČNA PREMIKALA Z. O. O. | SI23204346 | 2570-26-701052
Pravna oseba | VOLTRIS d.o.o. | SI10317805 | SI*VLT | voltris.eu | Radgona Kerenčičeva | Kerenčičeva 2 | 9250 | Gornja Radgona | Vzhodna Slovenija | Pomurska | Gornja Radgona | Gornja Radgona | Gornja Radgona | Gornja Radgona | 46.68180100 | 15.98867500 | NE | SI*VLT*EMRADGOS002E001 | AC | 1 | Tip2 (iec62196-2) | 4 | 6 | 400 | 30.06.2026 | 07.09.2026 | DA | EU | RePowerEU | JR NOO REPWR PPEV 2025 (C5K17IE-RePowerEU) | ELEKTRIČNA PREMIKALA Z. O. O. | SI23204346 | 2570-26-701052
Pravna oseba | VOLTRIS d.o.o. | SI10317805 | SI*VLT | voltris.eu | Radgona Kerenčičeva | Kerenčičeva 2 | 9250 | Gornja Radgona | Vzhodna Slovenija | Pomurska | Gornja Radgona | Gornja Radgona | Gornja Radgona | Gornja Radgona | 46.68180100 | 15.98867500 | NE | SI*VLT*EMRADGOS002E002 | AC | 1 | Tip2 (iec62196-2) | 4 | 6 | 400 | 17.07.2026 | 07.09.2026 | DA | EU | RePowerEU | JR NOO REPWR PPEV 2025 (C5K17IE-RePowerEU) | ELEKTRIČNA PREMIKALA Z. O. O. | SI23204346 | 2570-26-701052
Pravna oseba | VOLTRIS d.o.o. | SI10317805 | SI*VLT | voltris.eu | Radgona Ljutomerska | Ljutomerska cesta b.š. | 9250 | Gornja Radgona | Vzhodna Slovenija | Pomurska | Gornja Radgona | Gornja Radgona | Gornja Radgona | Gornja Radgona | 46.66144400 | 16.00591200 | NE | SI*VLT*EMRADG5S001E001 | AC | 1 | Tip2 (iec62196-2) | 11 | 16 | 400 | 30.06.2026 | 08.09.2026 | DA | EU | RePowerEU | JR NOO REPWR PPEV 2025 (C5K17IE-RePowerEU) | ELEKTRIČNA PREMIKALA Z. O. O. | SI23204346 | 2570-26-701052
Pravna oseba | VOLTRIS d.o.o. | SI10317805 | SI*VLT | voltris.eu | Radgona Negova | Negova 20 | 9250 | Gornja Radgona | Vzhodna Slovenija | Pomurska | Gornja Radgona | Gornja Radgona | Spodnji Ivanjci | Negova | 46.60995500 | 15.93755800 | NE | SI*VLT*EMRADG7S001E001 | AC | 1 | Tip2 (iec62196-2) | 4 | 16 | 400 | 17.07.2026 | 07.09.2026 | DA | EU | RePowerEU | JR NOO REPWR PPEV 2025 (C5K17IE-RePowerEU) | ELEKTRIČNA PREMIKALA Z. O. O. | SI23204346 | 2570-26-701052
Pravna oseba | VOLTRIS d.o.o. | SI10317805 | SI*VLT | voltris.eu | Radgona Negova | Negova 20 | 9250 | Gornja Radgona | Vzhodna Slovenija | Pomurska | Gornja Radgona | Gornja Radgona | Spodnji Ivanjci | Negova | 46.60995500 | 15.93755800 | NE | SI*VLT*EMRADG7S001E002 | AC | 1 | Tip2 (iec62196-2) | 4 | 16 | 400 | 30.06.2026 | 07.09.2026 | DA | EU | RePowerEU | JR NOO REPWR PPEV 2025 (C5K17IE-RePowerEU) | ELEKTRIČNA PREMIKALA Z. O. O. | SI23204346 | 2570-26-701052
Pravna oseba | VOLTRIS d.o.o. | SI10317805 | SI*VLT | voltris.eu | Radgona Pokopališče | Prežihova ulica 2 | 9259 | Gornja Radgona | Vzhodna Slovenija | Pomurska | Gornja Radgona | Gornja Radgona | Gornja Radgona | Gornja Radgona | 46.67474100 | 15.98928600 | NE | SI*VLT*EMRADG2S001E001 | AC | 1 | Tip2 (iec62196-2) | 5 | 7 | 400 | 17.07.2026 | 07.09.2026 | DA | EU | RePowerEU | JR NOO REPWR PPEV 2025 (C5K17IE-RePowerEU) | ELEKTRIČNA PREMIKALA Z. O. O. | SI23204346 | 2570-26-701052
Pravna oseba | VOLTRIS d.o.o. | SI10317805 | SI*VLT | voltris.eu | Radgona Pokopališče | Prežihova ulica 2 | 9259 | Gornja Radgona | Vzhodna Slovenija | Pomurska | Gornja Radgona | Gornja Radgona | Gornja Radgona | Gornja Radgona | 46.67474100 | 15.98928600 | NE | SI*VLT*EMRADG2S001E002 | AC | 1 | Tip2 (iec62196-2) | 5 | 7 | 400 | 30.06.2026 | 07.09.2026 | DA | EU | RePowerEU | JR NOO REPWR PPEV 2025 (C5K17IE-RePowerEU) | ELEKTRIČNA PREMIKALA Z. O. O. | SI23204346 | 2570-26-701052
Pravna oseba | VOLTRIS d.o.o. | SI10317805 | SI*VLT | voltris.eu | Radgona Stadion | Cesta na stadion b.š. | 9250 | Gornja Radgona | Vzhodna Slovenija | Pomurska | Gornja Radgona | Gornja Radgona | Gornja Radgona | Gornja Radgona | 46.67631400 | 15.99783300 | NE | SI*VLT*EMRADG6S001E001 | AC | 1 | Tip2 (iec62196-2) | 4 | 16 | 400 | 30.06.2026 | 08.09.2026 | DA | EU | RePowerEU | JR NOO REPWR PPEV 2025 (C5K17IE-RePowerEU) | ELEKTRIČNA PREMIKALA Z. O. O. | SI23204346 | 2570-26-701052
Pravna oseba | VOLTRIS d.o.o. | SI10317805 | SI*VLT | voltris.eu | Radgona Stadion | Cesta na stadion b.š. | 9250 | Gornja Radgona | Vzhodna Slovenija | Pomurska | Gornja Radgona | Gornja Radgona | Gornja Radgona | Gornja Radgona | 46.67631400 | 15.99783300 | NE | SI*VLT*EMRADG6S001E002 | AC | 1 | Tip2 (iec62196-2) | 4 | 16 | 400 | 17.07.2026 | 08.09.2026 | DA | EU | RePowerEU | JR NOO REPWR PPEV 2025 (C5K17IE-RePowerEU) | ELEKTRIČNA PREMIKALA Z. O. O. | SI23204346 | 2570-26-701052
Pravna oseba | VOLTRIS d.o.o. | SI10317805 | SI*VLT | voltris.eu | Radgona Trg Svobode | Trg Svobode | 9250 | Gornja Radgona | Vzhodna Slovenija | Pomurska | Gornja Radgona | Gornja Radgona | Gornja Radgona | Gornja Radgona | 46.67809400 | 15.99078700 | NE | SI*VLT*EMRADG1S001E001 | AC | 1 | Tip2 (iec62196-2) | 10.5 | 16 | 400 | 17.07.2026 | 07.09.2026 | DA | EU | RePowerEU | JR NOO REPWR PPEV 2025 (C5K17IE-RePowerEU) | ELEKTRIČNA PREMIKALA Z. O. O. | SI23204346 | 2570-26-701052
Pravna oseba | VOLTRIS d.o.o. | SI10317805 | SI*VLT | voltris.eu | Radgona Trg Svobode | Trg Svobode | 9250 | Gornja Radgona | Vzhodna Slovenija | Pomurska | Gornja Radgona | Gornja Radgona | Gornja Radgona | Gornja Radgona | 46.67809400 | 15.99078700 | NE | SI*VLT*EMRADG1S001E002 | AC | 1 | Tip2 (iec62196-2) | 10.5 | 16 | 400 | 30.06.2026 | 07.09.2026 | DA | EU | RePowerEU | JR NOO REPWR PPEV 2025 (C5K17IE-RePowerEU) | ELEKTRIČNA PREMIKALA Z. O. O. | SI23204346 | 2570-26-701052
Pravna oseba | VOLTRIS d.o.o. | SI10317805 | SI*VLT | voltris.eu | Radgona Trg Svobode | Trg Svobode | 9250 | Gornja Radgona | Vzhodna Slovenija | Pomurska | Gornja Radgona | Gornja Radgona | Gornja Radgona | Gornja Radgona | 46.67809400 | 15.99078700 | NE | SI*VLT*EMRADG1S002E001 | AC | 1 | Tip2 (iec62196-2) | 10.5 | 16 | 400 | 17.07.2026 | 07.09.2026 | DA | EU | RePowerEU | JR NOO REPWR PPEV 2025 (C5K17IE-RePowerEU) | ELEKTRIČNA PREMIKALA Z. O. O. | SI23204346 | 2570-26-701052
Pravna oseba | VOLTRIS d.o.o. | SI10317805 | SI*VLT | voltris.eu | Radgona Trg Svobode | Trg Svobode | 9250 | Gornja Radgona | Vzhodna Slovenija | Pomurska | Gornja Radgona | Gornja Radgona | Gornja Radgona | Gornja Radgona | 46.67809400 | 15.99078700 | NE | SI*VLT*EMRADG1S002E002 | AC | 1 | Tip2 (iec62196-2) | 10.5 | 16 | 400 | 30.06.2026 | 07.09.2026 | DA | EU | RePowerEU | JR NOO REPWR PPEV 2025 (C5K17IE-RePowerEU) | ELEKTRIČNA PREMIKALA Z. O. O. | SI23204346 | 2570-26-701052
Pravna oseba | VOLTRIS d.o.o. | SI10317805 | SI*VLT | voltris.eu | Radgona Vrtec | Kocljeva ulica 4 | 9250 | Gornja Radgona | Vzhodna Slovenija | Pomurska | Gornja Radgona | Gornja Radgona | Gornja Radgona | Gornja Radgona | 46.67808400 | 15.99590900 | NE | SI*VLT*EMRADG4S001E001 | AC | 1 | Tip2 (iec62196-2) | 5.5 | 8 | 400 | 30.06.2026 | 07.09.2026 | DA | EU | RePowerEU | JR NOO REPWR PPEV 2025 (C5K17IE-RePowerEU) | ELEKTRIČNA PREMIKALA Z. O. O. | SI23204346 | 2570-26-701052
Pravna oseba | VOLTRIS d.o.o. | SI10317805 | SI*VLT | voltris.eu | Radgona Vrtec | Kocljeva ulica 4 | 9250 | Gornja Radgona | Vzhodna Slovenija | Pomurska | Gornja Radgona | Gornja Radgona | Gornja Radgona | Gornja Radgona | 46.67808400 | 15.99590900 | NE | SI*VLT*EMRADG4S001E002 | AC | 1 | Tip2 (iec62196-2) | 5.5 | 8 | 400 | 30.06.2026 | 07.09.2026 | DA | EU | RePowerEU | JR NOO REPWR PPEV 2025 (C5K17IE-RePowerEU) | ELEKTRIČNA PREMIKALA Z. O. O. | SI23204346 | 2570-26-701052
Pravna oseba | VOLTRIS d.o.o. | SI10317805 | SI*VLT | voltris.eu | T-PIRC | Drenov Grič 160 | 1360 | Vrhnika | Zahodna Slovenija | Osrednjeslovenska | Vrhnika | Vrhnika | Vrhnika | Drenov Grič | 45.99196400 | 14.32615600 | NE | SI*VLT*ETPIRCOS001E001 | AC | 1 | Tip2 (iec62196-2) | 3.7 | 6 | 400 | 30.06.2026 | 08.09.2026 | DA | EU | RePowerEU | JR NOO REPWR PPEV 2025 (C5K17IE-RePowerEU) | T-PIRC D. O. O. LAVRICA | SI46166360 | 2570-26-701058
Pravna oseba | VOLTRIS d.o.o. | SI10317805 | SI*VLT | voltris.eu | T-PIRC | Drenov Grič 160 | 1360 | Vrhnika | Zahodna Slovenija | Osrednjeslovenska | Vrhnika | Vrhnika | Vrhnika | Drenov Grič | 45.99196400 | 14.32615600 | NE | SI*VLT*ETPIRCOS001E002 | AC | 1 | Tip2 (iec62196-2) | 3.7 | 6 | 400 | 30.06.2026 | 08.09.2026 | DA | EU | RePowerEU | JR NOO REPWR PPEV 2025 (C5K17IE-RePowerEU) | T-PIRC D. O. O. LAVRICA | SI46166360 | 2570-26-701058
Pravna oseba | VOLTRIS d.o.o. | SI10317805 | SI*VLT | voltris.eu | T-PIRC | Drenov Grič 160 | 1360 | Vrhnika | Zahodna Slovenija | Osrednjeslovenska | Vrhnika | Vrhnika | Vrhnika | Drenov Grič | 45.99196400 | 14.32615600 | NE | SI*VLT*ETPIRCOS002E001 | AC | 1 | Tip2 (iec62196-2) | 3.7 | 6 | 400 | 30.06.2026 | 08.09.2026 | DA | EU | RePowerEU | JR NOO REPWR PPEV 2025 (C5K17IE-RePowerEU) | T-PIRC D. O. O. LAVRICA | SI46166360 | 2570-26-701058
Pravna oseba | VOLTRIS d.o.o. | SI10317805 | SI*VLT | voltris.eu | T-PIRC | Drenov Grič 160 | 1360 | Vrhnika | Zahodna Slovenija | Osrednjeslovenska | Vrhnika | Vrhnika | Vrhnika | Drenov Grič | 45.99196400 | 14.32615600 | NE | SI*VLT*ETPIRCOS002E002 | AC | 1 | Tip2 (iec62196-2) | 3.7 | 6 | 400 | 30.06.2026 | 08.09.2026 | DA | EU | RePowerEU | JR NOO REPWR PPEV 2025 (C5K17IE-RePowerEU) | T-PIRC D. O. O. LAVRICA | SI46166360 | 2570-26-701058
Pravna oseba | VOLTRIS d.o.o. | SI10317805 | SI*VLT | voltris.eu | T-PIRC | Drenov Grič 160 | 1360 | Vrhnika | Zahodna Slovenija | Osrednjeslovenska | Vrhnika | Vrhnika | Vrhnika | Drenov Grič | 45.99196400 | 14.32615600 | NE | SI*VLT*ETPIRCOS003E001 | AC | 1 | Tip2 (iec62196-2) | 3.7 | 6 | 400 | 30.06.2026 | 08.09.2026 | DA | EU | RePowerEU | JR NOO REPWR PPEV 2025 (C5K17IE-RePowerEU) | T-PIRC D. O. O. LAVRICA | SI46166360 | 2570-26-701058
Pravna oseba | VOLTRIS d.o.o. | SI10317805 | SI*VLT | voltris.eu | T-PIRC | Drenov Grič 160 | 1360 | Vrhnika | Zahodna Slovenija | Osrednjeslovenska | Vrhnika | Vrhnika | Vrhnika | Drenov Grič | 45.99196400 | 14.32615600 | NE | SI*VLT*ETPIRCOS003E002 | AC | 1 | Tip2 (iec62196-2) | 3.7 | 6 | 400 | 30.06.2026 | 08.09.2026 | DA | EU | RePowerEU | JR NOO REPWR PPEV 2025 (C5K17IE-RePowerEU) | T-PIRC D. O. O. LAVRICA | SI46166360 | 2570-26-701058
Pravna oseba | VOLTRIS d.o.o. | SI10317805 | SI*VLT | voltris.eu | T-PIRC | Drenov Grič 160 | 1360 | Vrhnika | Zahodna Slovenija | Osrednjeslovenska | Vrhnika | Vrhnika | Vrhnika | Drenov Grič | 45.99196400 | 14.32615600 | NE | SI*VLT*ETPIRCOS004E001 | AC | 1 | Tip2 (iec62196-2) | 3.7 | 6 | 400 | 30.06.2026 | 08.09.2026 | DA | EU | RePowerEU | JR NOO REPWR PPEV 2025 (C5K17IE-RePowerEU) | T-PIRC D. O. O. LAVRICA | SI46166360 | 2570-26-701058
Pravna oseba | VOLTRIS d.o.o. | SI10317805 | SI*VLT | voltris.eu | T-PIRC | Drenov Grič 160 | 1360 | Vrhnika | Zahodna Slovenija | Osrednjeslovenska | Vrhnika | Vrhnika | Vrhnika | Drenov Grič | 45.99196400 | 14.32615600 | NE | SI*VLT*ETPIRCOS004E002 | AC | 1 | Tip2 (iec62196-2) | 3.7 | 6 | 400 | 30.06.2026 | 08.09.2026 | DA | EU | RePowerEU | JR NOO REPWR PPEV 2025 (C5K17IE-RePowerEU) | T-PIRC D. O. O. LAVRICA | SI46166360 | 2570-26-701058
Pravna oseba | VOLTRIS d.o.o. | SI10317805 | SI*VLT | voltris.eu | T-PIRC | Drenov Grič 160 | 1360 | Vrhnika | Zahodna Slovenija | Osrednjeslovenska | Vrhnika | Vrhnika | Vrhnika | Drenov Grič | 45.99196400 | 14.32615600 | NE | SI*VLT*ETPIRCOS005E001 | AC | 1 | Tip2 (iec62196-2) | 3.7 | 6 | 400 | 30.06.2026 | 08.09.2026 | DA | EU | RePowerEU | JR NOO REPWR PPEV 2025 (C5K17IE-RePowerEU) | T-PIRC D. O. O. LAVRICA | SI46166360 | 2570-26-701058
Pravna oseba | VOLTRIS d.o.o. | SI10317805 | SI*VLT | voltris.eu | T-PIRC | Drenov Grič 160 | 1360 | Vrhnika | Zahodna Slovenija | Osrednjeslovenska | Vrhnika | Vrhnika | Vrhnika | Drenov Grič | 45.99196400 | 14.32615600 | NE | SI*VLT*ETPIRCOS005E002 | AC | 1 | Tip2 (iec62196-2) | 3.7 | 6 | 400 | 30.06.2026 | 08.09.2026 | DA | EU | RePowerEU | JR NOO REPWR PPEV 2025 (C5K17IE-RePowerEU) | T-PIRC D. O. O. LAVRICA | SI46166360 | 2570-26-701058
Pravna oseba | VOLTRIS d.o.o. | SI10317805 | SI*VLT | voltris.eu | Trg Svobode 26 Implera | Trg svobode 26 | 2312 | Slovenska Bistrica | Vzhodna Slovenija | Podravska | Slovenska Bistrica | Slovenska Bistrica | Slovenska Bistrica | Slovenska Bistrica | 46.39237400 | 15.57259200 | DA | SI*EVT*ETNWMH3YTJS001E004 | AC | 1 | Tip2 (iec62196-2) | 11 | 16 | 400 | 30.06.2026 | 07.09.2026 | NE
Pravna oseba | VOLTRIS d.o.o. | SI10317805 | SI*VLT | voltris.eu | Trg Svobode 26 Implera | Trg svobode 26 | 2312 | Slovenska Bistrica | Vzhodna Slovenija | Podravska | Slovenska Bistrica | Slovenska Bistrica | Slovenska Bistrica | Slovenska Bistrica | 46.39237400 | 15.57259200 | DA | SI*EVT*ETNWMH3YTJS002E001 | AC | 1 | Tip2 (iec62196-2) | 22 | 32 | 230 | 20.08.2026 | 07.09.2026 | NE
Pravna oseba | VOLTRIS d.o.o. | SI10317805 | SI*VLT | voltris.eu | Urban Hotel | Dolenjska cesta 242c | 1000 | Ljubljana | Zahodna Slovenija | Osrednjeslovenska | Ljubljana | Ljubljana | Ljubljana | Ljubljana | 46.02137000 | 14.54090700 | DA | SI*VLT*EMURBA3S002E001 | AC | 1 | Tip2 (iec62196-2) | 4 | 6 | 400 | 27.06.2026 | 07.09.2026 | DA | EU | RePowerEU | JR NOO REPWR PPEV 2025 (C5K17IE-RePowerEU) | URBAN GROUP D. O. O. | SI67448348 | 2570-26-701053
Pravna oseba | VOLTRIS d.o.o. | SI10317805 | SI*VLT | voltris.eu | Urban Hotel | Dolenjska cesta 242c | 1000 | Ljubljana | Zahodna Slovenija | Osrednjeslovenska | Ljubljana | Ljubljana | Ljubljana | Ljubljana | 46.02137000 | 14.54090700 | DA | SI*VLT*EMURBA3S002E002 | AC | 1 | Tip2 (iec62196-2) | 4 | 6 | 400 | 30.06.2026 | 07.09.2026 | DA | EU | RePowerEU | JR NOO REPWR PPEV 2025 (C5K17IE-RePowerEU) | URBAN GROUP D. O. O. | SI67448348 | 2570-26-701053
Pravna oseba | VOLTRIS d.o.o. | SI10317805 | SI*VLT | voltris.eu | Urban Hotel | Dolenjska cesta 242c | 1000 | Ljubljana | Zahodna Slovenija | Osrednjeslovenska | Ljubljana | Ljubljana | Ljubljana | Ljubljana | 46.02137000 | 14.54090700 | DA | SI*VLT*EMURBA3S001E001 | DC | 1 | Combo2 (iec62196-3) | 50 | 125 | 1000 | 27.06.2026 | 07.09.2026 | DA | EU | RePowerEU | JR NOO REPWR PPEV 2025 (C5K17IE-RePowerEU) | URBAN GROUP D. O. O. | SI67448348 | 2570-26-701053
Pravna oseba | VOLTRIS d.o.o. | SI10317805 | SI*VLT | voltris.eu | Urban Hotel | Dolenjska cesta 242c | 1000 | Ljubljana | Zahodna Slovenija | Osrednjeslovenska | Ljubljana | Ljubljana | Ljubljana | Ljubljana | 46.02137000 | 14.54090700 | DA | SI*VLT*EMURBA3S003E001 | AC | 1 | Tip2 (iec62196-2) | 4 | 6 | 400 | 30.06.2026 | 07.09.2026 | DA | EU | RePowerEU | JR NOO REPWR PPEV 2025 (C5K17IE-RePowerEU) | URBAN GROUP D. O. O. | SI67448348 | 2570-26-701053
Pravna oseba | VOLTRIS d.o.o. | SI10317805 | SI*VLT | voltris.eu | Urban Jeruzalem | Jeruzalem 18 | 2259 | Ivanjkovci | Vzhodna Slovenija | Pomurska | Ljutomer | Ljutomer | Ivanjkovci | Jeruzalem | 46.47275000 | 16.18878700 | NE | SI*VLT*EMURBA4S001E001 | AC | 1 | Tip2 (iec62196-2) | 7 | 10 | 400 | 30.06.2026 | 15.09.2026 | DA | EU | RePowerEU | JR NOO REPWR PPEV 2025 (C5K17IE-RePowerEU) | URBAN GROUP D. O. O. | SI67448348 | 2570-26-701053
Pravna oseba | VOLTRIS d.o.o. | SI10317805 | SI*VLT | voltris.eu | Urban Jeruzalem | Jeruzalem 18 | 2259 | Ivanjkovci | Vzhodna Slovenija | Pomurska | Ljutomer | Ljutomer | Ivanjkovci | Jeruzalem | 46.47275000 | 16.18878700 | NE | SI*VLT*EMURBA4S001E002 | AC | 1 | Tip2 (iec62196-2) | 7 | 10 | 400 | 30.06.2026 | 15.09.2026 | DA | EU | RePowerEU | JR NOO REPWR PPEV 2025 (C5K17IE-RePowerEU) | URBAN GROUP D. O. O. | SI67448348 | 2570-26-701053
Pravna oseba | VOLTRIS d.o.o. | SI10317805 | SI*VLT | voltris.eu | Urban Jeruzalem | Jeruzalem 18 | 2259 | Ivanjkovci | Vzhodna Slovenija | Pomurska | Ljutomer | Ljutomer | Ivanjkovci | Jeruzalem | 46.47275000 | 16.18878700 | NE | SI*VLT*EMURBA4S002E001 | AC | 1 | Tip2 (iec62196-2) | 7 | 10 | 400 | 30.06.2026 | 15.09.2026 | DA | EU | RePowerEU | JR NOO REPWR PPEV 2025 (C5K17IE-RePowerEU) | URBAN GROUP D. O. O. | SI67448348 | 2570-26-701053
Pravna oseba | VOLTRIS d.o.o. | SI10317805 | SI*VLT | voltris.eu | Urban Peki | Dolenjska cesta 242b | 1000 | Ljubljana | Zahodna Slovenija | Osrednjeslovenska | Ljubljana | Ljubljana | Ljubljana | Ljubljana | 46.02217900 | 14.54023700 | DA | SI*VLT*EMURBA1S002E001 | AC | 1 | Tip2 (iec62196-2) | 6 | 9 | 400 | 26.06.2026 | 07.09.2026 | DA | EU | RePowerEU | JR NOO REPWR PPEV 2025 (C5K17IE-RePowerEU) | URBAN GROUP D. O. O. | SI67448348 | 2570-26-701053
Pravna oseba | VOLTRIS d.o.o. | SI10317805 | SI*VLT | voltris.eu | Urban Peki | Dolenjska cesta 242b | 1000 | Ljubljana | Zahodna Slovenija | Osrednjeslovenska | Ljubljana | Ljubljana | Ljubljana | Ljubljana | 46.02217900 | 14.54023700 | DA | SI*VLT*EMURBA1S002E002 | AC | 1 | Tip2 (iec62196-2) | 6 | 9 | 400 | 26.06.2026 | 07.09.2026 | DA | EU | RePowerEU | JR NOO REPWR PPEV 2025 (C5K17IE-RePowerEU) | URBAN GROUP D. O. O. | SI67448348 | 2570-26-701053
Pravna oseba | VOLTRIS d.o.o. | SI10317805 | SI*VLT | voltris.eu | Urban Peki | Dolenjska cesta 242b | 1000 | Ljubljana | Zahodna Slovenija | Osrednjeslovenska | Ljubljana | Ljubljana | Ljubljana | Ljubljana | 46.02217900 | 14.54023700 | DA | SI*VLT*EMURBA1S001E001 | AC | 1 | Tip2 (iec62196-2) | 6 | 9 | 400 | 26.06.2026 | 07.09.2026 | DA | EU | RePowerEU | JR NOO REPWR PPEV 2025 (C5K17IE-RePowerEU) | URBAN GROUP D. O. O. | SI67448348 | 2570-26-701053
Pravna oseba | VOLTRIS d.o.o. | SI10317805 | SI*VLT | voltris.eu | Urban Peki | Dolenjska cesta 242b | 1000 | Ljubljana | Zahodna Slovenija | Osrednjeslovenska | Ljubljana | Ljubljana | Ljubljana | Ljubljana | 46.02217900 | 14.54023700 | DA | SI*VLT*EMURBA1S001E002 | AC | 1 | Tip2 (iec62196-2) | 6 | 9 | 400 | 26.06.2026 | 07.09.2026 | DA | EU | RePowerEU | JR NOO REPWR PPEV 2025 (C5K17IE-RePowerEU) | URBAN GROUP D. O. O. | SI67448348 | 2570-26-701053
Pravna oseba | VOLTRIS d.o.o. | SI10317805 | SI*VLT | voltris.eu | Urban Peki | Dolenjska cesta 242b | 1000 | Ljubljana | Zahodna Slovenija | Osrednjeslovenska | Ljubljana | Ljubljana | Ljubljana | Ljubljana | 46.02217900 | 14.54023700 | DA | SI*VLT*EMURBA1S003E001 | AC | 1 | Tip2 (iec62196-2) | 6 | 9 | 400 | 26.06.2026 | 07.09.2026 | DA | EU | RePowerEU | JR NOO REPWR PPEV 2025 (C5K17IE-RePowerEU) | URBAN GROUP D. O. O. | SI67448348 | 2570-26-701053
Pravna oseba | VOLTRIS d.o.o. | SI10317805 | SI*VLT | voltris.eu | Urban Peki | Dolenjska cesta 242b | 1000 | Ljubljana | Zahodna Slovenija | Osrednjeslovenska | Ljubljana | Ljubljana | Ljubljana | Ljubljana | 46.02217900 | 14.54023700 | DA | SI*VLT*EMURBA1S003E002 | AC | 1 | Tip2 (iec62196-2) | 6 | 9 | 400 | 26.06.2026 | 07.09.2026 | DA | EU | RePowerEU | JR NOO REPWR PPEV 2025 (C5K17IE-RePowerEU) | URBAN GROUP D. O. O. | SI67448348 | 2570-26-701053
Pravna oseba | VOLTRIS d.o.o. | SI10317805 | SI*VLT | voltris.eu | Urban Rudnik | Rudnik I 9A | 1000 | Ljubljana | Zahodna Slovenija | Osrednjeslovenska | Ljubljana | Ljubljana | Ljubljana | Ljubljana | 46.01892200 | 14.54659200 | DA | SI*VLT*EMURBA2S001E001 | AC | 1 | Tip2 (iec62196-2) | 4 | 6 | 400 | 30.06.2026 | 07.09.2026 | DA | EU | RePowerEU | JR NOO REPWR PPEV 2025 (C5K17IE-RePowerEU) | URBAN GROUP D. O. O. | SI67448348 | 2570-26-701053
Pravna oseba | VOLTRIS d.o.o. | SI10317805 | SI*VLT | voltris.eu | Urban Rudnik | Rudnik I 9A | 1000 | Ljubljana | Zahodna Slovenija | Osrednjeslovenska | Ljubljana | Ljubljana | Ljubljana | Ljubljana | 46.01892200 | 14.54659200 | DA | SI*VLT*EMURBA2S001E002 | AC | 1 | Tip2 (iec62196-2) | 4 | 6 | 400 | 30.06.2026 | 07.09.2026 | DA | EU | RePowerEU | JR NOO REPWR PPEV 2025 (C5K17IE-RePowerEU) | URBAN GROUP D. O. O. | SI67448348 | 2570-26-701053